## BPC
Vallée Sud - Grand Paris - Etablissement Public Territorial
Accord-Cadre de travaux d'assainissement, de voirie, d'éclairage public, signalisation lumineuse tricolore et enfouissement LOT 2 : travaux d'éclairage public, de signalisation lumineuse tricolore et enfouissement Le Bordereau des Prix Cadres (B.P.C) est une pièce contractuelle. Ce document doit être intégralement renseigné. Toute modification apportée à la structure du document entrainera le rejet de l'offre pour irrégularité conformément à l'article R 2152-1 du code de la Commande publique. La mention "sur devis" n'est pas autorisée ;
Nom de l'entreprise :
BORDEREAU DES PRIX UNITAIRES ET FORFAITAIRES
N° Prix | Désignation | Unité | Prix unitaire
1 | INSTALLATIONS - SIGNALISATION - ETUDES - RECOLEMENT
1.1 | AMENEE, MISE EN PLACE, LOCATION, ENTRETIEN ET REPLI DES INSTALLATIONS DE CHANTIER
Ces prix rémunèrent forfaitairement l'aménagement des emprises nécessaires à la réalisation complète des travaux (base vie et toutes les emprises de chantier), l'amenée à pied d'oeuvre, l'installation, la location, l'entretien et le repli de tous les matériels nécessaires à l'exécution complète de l'ensemble des travaux.
Ils comprennent notamment :
˗ les éventuelles taxes de voirie liées à l'occupation du domaine public par l'entrepreneur pour l'exécution des travaux,
˗ le passage d’un huissier avant et après travaux pour établir un constat contradictoire de l’état des lieux du site mis à disposition pour les installations de chantier,
˗ la protection des arbres, du mobilier urbain et des réseaux ou ouvrages appartenant aux concessionnaires ou aux administrations,
˗ l'aménagement des terrains y compris toutes les fournitures, les frais d'entretien et la mise en œuvre nécessaire au fonctionnement du chantier, à savoir :
ü tous bungalows : les ateliers de réparation et d'entretien, les vestiaires, les réfectoires éventuels, l'infirmerie, les bureaux de l'entreprise et ceux équipés (chauffage, climatisation, mobilier de bureau, téléphone, fax) à usage du maître d'œuvre et du coordonnateur SPS et leur raccordement aux divers réseaux : eau, assainissement, EDF, Télécom…
ü les zones de stockage, les zones d’accès aux ouvrages et aux emprises et les pistes provisoires,
ü les emprises temporaires de travaux et les emplacements réservés aux groupes électrogènes, bennes à déchets,…
ü toutes modifications au cours des travaux, les protections des arbres ou des constructions diverses, les dispositions prises en bordure de chaussée (chasse roue, signalisation, éclairage, etc…),
ü le maintien des cheminements piétons et des accès riverains,
ü les dispositifs permettant le maintien de l'évacuation des eaux pluviales, la construction et l'entretien des ouvrages (drains, rigoles, puisards) nécessaires à leur évacuation.
˗ l'amenée sur le chantier, l'installation, la location, les déplacements et le repliement en fin de travaux de toutes les installations de chantier nécessaires pour l'entreprise et ses sous ou co-traitants éventuels,
˗ le maintien en bon état des installations de chantier comprenant :
ü la suppression régulière de l'affichage sauvage ainsi que des graffitis,
ü la bonne tenue des installations de chantier (baraques de chantier, matériels, panneaux d'information et leurs supports),
ü les dispositions nécessaires pour éviter le souillage des sols aux abords du chantier, y compris si nécessaire l'installation d'équipements particuliers de nettoyage des roues des véhicules,
˗ les dépenses relatives à l'amenée et la fourniture d'eau, d'électricité et de force motrice de toute nature, y compris l'entretien des installations,
˗ l'amenée, la pose, la location, le maintien en état, les déplacements éventuels et le repli de la clôture des installations du chantier (base vie), y compris la mise sur plots ou le spitage au sol,
˗ l'amenée, la pose, la location, le maintien en état, les déplacements éventuels et le repli des clôtures de chantier (y compris la mise sur plots ou le spitage au sol) de toutes les emprises de travaux,
˗ les frais de gardiennage, de fermeture provisoire, d'éclairage et de nettoyage du chantier,
˗ le nettoyage des routes adjacentes au chantier, ouvertes à la circulation publique,
˗ la fourniture, l'amenée, la pose et l'enlèvement des bennes servant au stockage temporaire des déchets,
˗ le convoyage des bacs à ordures ménagères, qui ne pourraient être collectés du fait des travaux, jusqu'à une zone de collecte y compris retour des bacs vides,
˗ les travaux divers pour préparation du chantier,
˗ toutes dépenses relatives aux dispositions d'hygiène et de sécurité des travailleurs prises sur le chantier conformément aux prescriptions du C.C.A.P. et aux textes en vigueur,
˗ les déposes relatives au repliement des matériels et installations générales du chantier et nettoyage complet et, si besoin, la remise en état des lieux après exécution complète des travaux,
A l’exception des zones d’accès aux ouvrages d’assainissement, les barrières de protection auront 2 m de hauteur minimum. Elles seront constituées d’une structure en acier galvanisé et de panneaux traités anti-affiche peints en 2 tons avec éléments réfléchissants. Elles pourront être équipées d’un grillage en partie haute.
Pour les zones d’accès aux ouvrages d’assainissement, la hauteur des barrières sera de 1,30 m.
Ces prix tiennent compte également des mesures de sécurité, gardiennage, éclairage des emprises et de la signalétique du chantier.
Ces prix s'appliquent pour l'ouverture de chaque chantier défini. Ces prix ne s'appliquent pas de façon systématique. Le maître d'ouvrage se réserve le droit de ne pas appliquer ces forfaits.
Il pourra être envisagé la mutualisation des frais d'installation à l'occasion de l'exécution d'autres chantier à proximité. Ce libre-arbitre sera laissé à la discrétion du maître d'ouvrage.
Le montant du forfait sera défini sur la base de l'estimation du chantier. Il n'est pas compris dans les seuils fixés pour son application.
Ce prix sera rémunéré au forfait selon les modalités suivantes :
→ 60 % au démarrage des travaux, après réalisation de l'installation et amenée du matériel.
→ 40 % après repliement de tout matériel et installations, enlèvement des matériaux en excédent et remise en état des lieux, y compris accès.
1.1.1 | Montant du chantier inférieur ou égal à 5 000 € HT
| LE FORFAIT | FT
1.1.2 | Montant du chantier compris entre 5 001 € HT et 10 000 € HT
| LE FORFAIT | FT
1.1.3 | Montant du chantier compris entre 10 001 € HT et 30 000 € HT
| LE FORFAIT | FT
1.1.4 | Montant du chantier compris entre 30 001 € HT et 50 000 € HT
| LE FORFAIT | FT
1.1.5 | Montant du chantier compris entre 50 001 € HT et 80 000 € HT
| LE FORFAIT | FT
1.1.6 | Montant du chantier compris entre 80 001 € HT et 100 000 € HT
| LE FORFAIT | FT
1.1.7 | Montant du chantier compris entre 100 001 € HT et 300 000 € HT
| LE FORFAIT | FT
1.1.8 | Montant du chantier compris entre 300 001 € HT et 500 000 € HT
| LE FORFAIT | FT
1.1.9 | Montant du chantier compris entre 500 001 € HT et 800 000 € HT
| LE FORFAIT | FT
1.1.10 | Montant du chantier compris entre 800 001 € HT et 1 100 000 € HT
| LE FORFAIT | FT
1.1.11 | Montant du chantier compris entre 1 100 001 € HT et 1 500 000 € HT
| LE FORFAIT | FT
1.1.12 | Montant du chantier au-delà de 1 500 001 € HT
| LE FORFAIT | FT
1.2 | PANNEAU D'IDENTIFICATION DE CHANTIER
Ces prix rémunèrent à l'unité la fourniture et mise en place de panneau d'identification du chantier par scellements des supports nécessaires à la pose, y compris toutes sujétions de dépose, déplacements et de réfection à la fin du chantier.
Le panneau, typiquement de dimensions 1,20 m x 0,80 m ou 2,20 m x 1,50 m suivant la demande du maître d'ouvrage, sera élaboré sur le modèle des panneaux types dont le maître d'ouvrage fournira les caractéristiques (mentions à inscrire, etc).
1.2.1 | Panneau d'identification 1,20 x 0,80 m
| L'UNITE | U
1.2.2 | Panneau d'identification 2,20 x 1,50 m
| L'UNITE | U
1.3 | SIGNALISATION TEMPORAIRE DE CHANTIER
Ces prix rémunèrent au forfait la location, l'amenée, la mise en place, l'entretien, le gardiennage et le repli de l'ensemble de la signalisation horizontale et verticale temporaire de chantier (panneaux, supports, balisages …), conformes aux textes législatifs et réglementaires en vigueur, à mettre en œuvre au droit des installations et des emprises de chantier sur l'ensemble de la zone. Ce prix comprend également la location, la mise en place, l'entretien, le gardiennage et le repli de la signalisation temporaire verticale pour la mise en oeuvre d'itinéraire de déviation de véhicules si nécessaire.
Ils comprennent notamment :
˗ la fourniture, l'amenée, la mise en place, la location de la signalisation, ainsi que tous les personnels et matériels nécessaires à l'exécution de la signalisation,
˗ la surveillance, l'entretien et le remplacement des dispositifs en cas de détérioration,
˗ le repli de toute la signalisation mise en place.
Ces prix s'appliquent à la mise en place et à l'exploitation d'un ou plusieurs ateliers de signalisation simultanés.
Cette signalisation devra être rigoureusement conforme aux spécifications du code de la route en vigueur au moment du chantier.
Tout manquement à l'une des prescriptions du C.C.A.P. ou du C.C.T.P., de jour comme de nuit même pour un seul dispositif de signalisation constaté par le maître d'œuvre ou le maître d'ouvrage, entraînera la non application de ce prix.
Ces prix ne s'appliquent pas de façon systématique. Le maître d'ouvrage se réserve le droit de ne pas appliquer ces forfaits.
Il pourra être envisagé la mutualisation des frais d'installation à l'occasion de l'exécution d'autres chantier à proximité. Ce libre-arbitre sera laissé à la discrétion du maître d'ouvrage.
Le montant du forfait sera défini sur la base de l'estimation du chantier. Il n'est pas compris dans les seuils fixés pour son application.
1.3.1 | Montant du chantier inférieur ou égal à 5 000 € HT
| LE FORFAIT | FT
1.3.2 | Montant du chantier compris entre 5 001 € HT et 10 000 € HT
| LE FORFAIT | FT
1.3.3 | Montant du chantier compris entre 10 001 € HT et 30 000 € HT
| LE FORFAIT | FT
1.3.4 | Montant du chantier compris entre 30 001 € HT et 50 000 € HT
| LE FORFAIT | FT
1.3.5 | Montant du chantier compris entre 50 001 € HT et 80 000 € HT
| LE FORFAIT | FT
1.3.6 | Montant du chantier compris entre 80 001 € HT et 100 000 € HT
| LE FORFAIT | FT
1.3.7 | Montant du chantier compris entre 100 001 € HT et 300 000 € HT
| LE FORFAIT | FT
1.3.8 | Montant du chantier compris entre 300 001 € HT et 500 000 € HT
| LE FORFAIT | FT
1.3.9 | Montant du chantier compris entre 500 001 € HT et 800 000 € HT
| LE FORFAIT | FT
1.3.10 | Montant du chantier compris entre 800 001 € HT et 1 100 000 € HT
| LE FORFAIT | FT
1.3.11 | Montant du chantier compris entre 1 100 001 € HT et 1 500 000 € HT
| LE FORFAIT | FT
1.3.12 | Montant du chantier au-delà de 1 500 001 € HT
| LE FORFAIT | FT
1.4 | ALTERNAT
Ces prix s'appliquent à la journée (calendaire) pour l'installation de deux ou trois feux tricolores, équipés d'un affichage du temps d'attente et de leur contrôleur, permettant la régulation de la circulation à sens alterné mis en place après accord du maître d'œuvre ou du maître d'ouvrage, ou pour la mise en oeuvre d'un alternant manuel avec 2 ou 3 agents.
Les matériels et les plans de feux devront être conforment à la réglementation en vigueur et soumis avant installation pour agrément au maître d’œuvre et au maître d'ouvrage.
Pour la mise en œuvre de feux tricolores, les prix comprennent la location, l'amenée, le raccordement électrique (autonome ou au réseau), la mise en marche et le retrait des matériels ainsi que leur parfait entretien pendant la période de fonctionnement.
Pour l'alternat manuel, les prix rémunèrent, à la journée, le personnel nécessaire à la mise en œuvre d’une circulation alternée ainsi que l'ensemble du matériel de signalisation désigné à cet effet.
1.4.1 | Alternat par feux tricolores avec affichage du temps d'attente (2 U)
| LA JOURNEE | J
1.4.2 | Alternat par feux tricolores avec affichage du temps d'attente (3 U)
| LA JOURNEE | J
1.4.3 | Alternat manuel (2 personnes)
| LA JOURNEE | J
1.4.4 | Alternat manuel (3 personnes)
| LA JOURNEE | J
1.5 | AMENEE, MISE EN PLACE, LOCATION ET REPLI DE SEPARATEURS DE VOIE PLASTIQUES
Ces prix rémunèrent au mètre linéaire par jour calendaire l'amenée, la mise en place, la location et le repli de séparateurs plastiques et de tous les éléments de jonction :
Ils comprennent :
˗ le chargement et le transport sur site des séparateurs plastiques,
˗ la pose,
˗ le liaisonnement entre les éléments et toutes autres sujestions quelle que soit la difficulté,
˗ la location des séparateurs plastiques,
˗ l'entretien comprenant le désaffichage, le dégraffitage et le nettoyage,
˗ les déplacements et ajustements nécessaires aux besoins du chantier,
˗ le remplacement des éléments manquants ou endommagés,
˗ la dépose et le repli des séparateurs plastiques et des éléments de jonction, incluant le chargement et déchargement ainsi que son transport.
Il comprend également toutes les prestations nécessaires au lestage des séparateurs, la fourniture de l'eau ou du sable, son transport à pied d'œuvre à l'aide de moyens appropriés et le remplissage des éléments.
Cette signalisation devra être conforme aux spécifications du code de la route en vigueur au moment du chantier.
1.5.1 | Amenée, mise en place et repli de séparateurs de voies plastiques
| LE METRE LINEAIRE | ML
1.5.2 | Location de séparateurs de voies plastiques
| LE METRE LINEAIRE PAR JOUR | ML/J
1.6 | BARRIERES PROVISOIRES DE 1,30 M DE HAUTEUR
Ce prix rémunère la location, l’amenée, la mise en place, l’entretien et le repli de barrières provisoires pleines de 1,30 m de hauteur.
Elles seront constituées d’une structure en acier galvanisé et de panneaux traités anti-affiche peints en 2 tons avec éléments réfléchissants. Elles seront soit spitées au sol, soit placées sur support béton ou élastomère (prestation incluse dans le prix). Elles seront équipées d'un chasse roue en pied.
Ces barrières seront mises en place uniquement à la demande du maître d'œuvre ou du maître d'ouvrage et ne doivent pas servir à clôturer les emprises de chantier ni l'emprise base vie (les clôtures des emprises de chantier et de la base vie étant rémunérées au prix 1.1).
| LE METRE LINEAIRE PAR JOUR | ML/J
1.7 | BARRIERES PROVISOIRES DE TYPE HERAS
Ce prix rémunère la location, l’amenée, la mise en place, l’entretien et le repli de barrières provisoires de type HERAS de 1,00 m de hauteur (maille 100 x 300 mm).
Ce prix comprend également la fourniture et la mise en œuvre des menottes entre chaque barrière pour leur fixation. La fixation des barrières entre elles par fil de fer est proscrite.
Elles seront soit spitées au sol, soit placées sur support béton ou élastomère (prestation incluse dans le prix). Elles seront équipées d’un chasse roue en pied.
Ces barrières seront mises en place uniquement à la demande du maître d'œuvre ou du maître d'ouvrage et ne doivent pas servir à clôturer les emprises de chantier ni l'emprise base vie (les clôtures des emprises de chantier et de la base vie étant rémunéré au prix 1.1).
| LE METRE LINEAIRE PAR JOUR | ML/J
1.8 | PONTS PROVISOIRES ANTI-DERAPANTS
Ces prix rémunèrent au mètre carré par jour la location, la fourniture, la pose, le déplacement et le repli de ponts provisoires anti-dérapants pour piétons ou véhicules quel que soit le tonnage et comprennent notamment :
˗ la fourniture et la mise en œuvre de tous les éléments nécessaires,
˗ la location de tous les éléments nécessaires,
˗ l'ancrage, le calage et la mise en œuvre des dispositifs de rattrapage des différences altimétriques,
˗ tous les dispositifs nécessaires à assurer la rigidité des ponts,
˗ la mise en place des dispositifs antichutes nécessaires,
˗ le maintien en état de la réparation si nécessaire,
˗ le démontage et la récupération de tous les éléments,
˗ le transport et les manutentions diverses.
1.8.1 | Ponts provisoires anti-dérapants pour piétons
| LE METRE CARRE PAR JOUR | M2/J
1.8.2 | Ponts provisoires anti-dérapants pour véhicules (quel que soit le tonnage)
| LE METRE CARRE PAR JOUR | M2/J
1.9 | COMMUNICATION VERS LES RIVERAINS
Ces prix rémunèrent au forfait, en fonction du nombre de riverains, la communication vers les riverains et comprennent notamment :
˗ l'identification des riverains concernés,
˗ la distribution d'un courrier aux riverains et la participation à des réunions publiques exposant les travaux, la gestion de la circulation pendant les travaux et les mesures garantissant les accès aux propriétés.
1.9.1 | Pour un chantier concernant jusqu'à 50 riverains
| LE FORFAIT | FT
1.9.2 | Pour un chantier concernant de 51 à 100 riverains
| LE FORFAIT | FT
1.9.3 | Pour un chantier concernant 101 riverains et plus
| LE FORFAIT | FT
1.10 | CONSTAT D'HUISSIER
Ces prix rémunèrent au forfait en fonction du montant de travaux, la réalisation d'un constat d'huissier.
Ces prix comprennent notamment :
­ la visite d'un huissier avant le début des travaux sur une zone de chantier définie, pour une constatation détaillée de l'état des lieux,
­ la remise d'un rapport en 2 exemplaires papier (1 exemplaire à remettre au maître d'œuvre et 1 exemplaire à remettre au maître d'ouvrage) avec photos et/ou vidéos à l'appui et 2 versions informatiques (CD, DVD, Clé USB).
Ces prix ne s'appliquent pas de façon systématique. Le maître d'ouvrage se réserve le droit de ne pas appliquer ces forfaits.
Il pourra être envisagé la mutualisation des frais d'installation à l'occasion de l'exécution d'autres chantier à proximité. Ce libre-arbitre sera laissé à la discrétion du maître d'ouvrage.
1.10.1 | Montant du chantier inférieur ou égal à 5 000 € HT
| LE FORFAIT | FT
1.10.2 | Montant du chantier compris entre 5 001 € HT et 10 000 € HT
| LE FORFAIT | FT
1.10.3 | Montant du chantier compris entre 10 001 € HT et 30 000 € HT
| LE FORFAIT | FT
1.10.4 | Montant du chantier compris entre 30 001 € HT et 50 000 € HT
| LE FORFAIT | FT
1.10.5 | Montant du chantier compris entre 50 001 € HT et 80 000 € HT
| LE FORFAIT | FT
1.10.6 | Montant du chantier compris entre 80 001 € HT et 100 000 € HT
| LE FORFAIT | FT
1.10.7 | Montant du chantier compris entre 100 001 € HT et 300 000 € HT
| LE FORFAIT | FT
1.10.8 | Montant du chantier compris entre 300 001 € HT et 500 000 € HT
| LE FORFAIT | FT
1.10.9 | Montant du chantier compris entre 500 001 € HT et 800 000 € HT
| LE FORFAIT | FT
1.10.10 | Montant du chantier compris entre 800 001 € HT et 1 100 000 € HT
| LE FORFAIT | FT
1.10.11 | Montant du chantier compris entre 1 100 001 € HT et 1 500 000 € HT
| LE FORFAIT | FT
1.10.12 | Montant du chantier au-delà de 1 500 001 € HT
| LE FORFAIT | FT
1.11 | ETUDES D'EXECUTION
Ces prix rémunèrent au forfait, en fonction du montant des travaux, la réalisation des études d'exécution des travaux commandés, jusqu'à l'approbation par le maître d'œuvre ou le maître d'ouvrage. Ils comprennent notamment :
˗ les recherches auprès des concessionnaires (Déclaration d'Intention de Commencer les Travaux),
˗ la rédaction d'un Plan d'Assurance Qualité, d'un Plan Particulier de Sécurité et de Protection de la Santé et d'un Plan de Respect de l'Environnement, conformément au C.C.T.P.,
˗ l'établissement des devis, factures ou mémoires, que ceux-ci soient ou ne soient pas suivi de travaux,
˗ l'établissement d'un planning (y compris sa mise à jour durant les travaux) et d'un phasage des travaux,
˗ la réalisation des plans de signalisation de chantier,
˗ le programme de gestion de la circulation,
˗ la réalisation de toutes les procédures et documents (demandes, arrêtés, procédures, études complémentaires…) necessaires à l'exécution et des notes de calculs nécessaires à la réalisation des travaux,
˗ la réalisation des études de détail et des plans d'exécution nécessaires à la réalisation des travaux,
˗ les opérations topographiques pour l'ensemble des opérations de piquetage nécessaires à la réalisation du chantier ainsi que tous les calculs complémentaires,
˗ les plans d'évacuation des matériaux,
˗ les plans d'approvisionnement des fournitures,
˗ la mise à disposition d'un journal de chantier tenu à jour pendant toute la durée du chantier,
˗ la fourniture de tous les documents d'exécution déposés pour VISA sur la plateforme collaborative et sous format papier (2 exemplaires papier) et la fourniture après validation du maître d'œuvre sous format papier (2 exemplaires) et sous version informatique (plateforme collaborative) de tous les documents visés,
˗ les échanges avec le maître d'œuvre et le maître d'ouvrage pour le VISA des plans et documents, y compris toutes réunions de travail.
Ces prix ne s'appliquent pas de façon systématique. Le maître d'ouvrage se réserve le droit de ne pas appliquer ces forfaits.
Il pourra être envisagé la mutualisation des frais d'installation à l'occasion de l'exécution d'autres chantier à proximité. Ce libre-arbitre sera laissé à la discrétion du maître d'ouvrage.
Le montant du forfait sera défini sur la base de l'estimation du chantier. Il n'est pas compris dans les seuils fixés pour son application.
1.11.1 | Montant du chantier inférieur ou égal à 5 000 € HT
| LE FORFAIT | FT
1.11.2 | Montant du chantier compris entre 5 001 € HT et 10 000 € HT
| LE FORFAIT | FT
1.11.3 | Montant du chantier compris entre 10 001 € HT et 30 000 € HT
| LE FORFAIT | FT
1.11.4 | Montant du chantier compris entre 30 001 € HT et 50 000 € HT
| LE FORFAIT | FT
1.11.5 | Montant du chantier compris entre 50 001 € HT et 80 000 € HT
| LE FORFAIT | FT
1.11.6 | Montant du chantier compris entre 80 001 € HT et 100 000 € HT
| LE FORFAIT | FT
1.11.7 | Montant du chantier compris entre 100 001 € HT et 300 000 € HT
| LE FORFAIT | FT
1.11.8 | Montant du chantier compris entre 300 001 € HT et 500 000 € HT
| LE FORFAIT | FT
1.11.9 | Montant du chantier compris entre 500 001 € HT et 800 000 € HT
| LE FORFAIT | FT
1.11.10 | Montant du chantier compris entre 800 001 € HT et 1 100 000 € HT
| LE FORFAIT | FT
1.11.11 | Montant du chantier compris entre 1 100 001 € HT et 1 500 000 € HT
| LE FORFAIT | FT
1.11.12 | Montant du chantier au-delà de 1 500 001 € HT
| LE FORFAIT | FT
1.12 | DOSSIER DE RECOLEMENT
Ces prix rémunèrent au forfait la réalisation du dossier des ouvrages exécutés jusqu'à l'approbation du maître d'œuvre ou autorités compétentes. Ils comprennent notamment :
˗ la fourniture du dossier des ouvrages exécutés sous format papier (3 exemplaires papier) et sous format informatique (3 CD Rom - clés USB) conformément aux prescriptions du C.C.T.P.,
˗ l'exécution des plans de récolement,
˗ la fourniture d'une fiche de synthèse dument complétée, dont le modèle sera transmis par le maître d'ouvrage,
˗ les échanges avec le maître d'œuvre et le maître d'ouvrage.
Ces prix ne s'appliquent pas de façon systématique. Le maître d'ouvrage se réserve le droit de ne pas appliquer ces forfaits.
Il pourra être envisagé la mutualisation des frais d'installation à l'occasion de l'exécution d'autres chantier à proximité. Ce libre-arbitre sera laissé à la discrétion du maître d'ouvrage.
Le montant du forfait sera défini sur la base de l'estimation du chantier. Il n'est pas compris dans les seuils fixés pour son application.
1.12.1 | Montant du chantier inférieur ou égal à 5 000 € HT
| LE FORFAIT | FT
1.12.2 | Montant du chantier compris entre 5 001 € HT et 10 000 € HT
| LE FORFAIT | FT
1.12.3 | Montant du chantier compris entre 10 001 € HT et 30 000 € HT
| LE FORFAIT | FT
1.12.4 | Montant du chantier compris entre 30 001 € HT et 50 000 € HT
| LE FORFAIT | FT
1.12.5 | Montant du chantier compris entre 50 001 € HT et 80 000 € HT
| LE FORFAIT | FT
1.12.6 | Montant du chantier compris entre 80 001 € HT et 100 000 € HT
| LE FORFAIT | FT
1.12.7 | Montant du chantier compris entre 100 001 € HT et 300 000 € HT
| LE FORFAIT | FT
1.12.8 | Montant du chantier compris entre 300 001 € HT et 500 000 € HT
| LE FORFAIT | FT
1.12.9 | Montant du chantier compris entre 500 001 € HT et 800 000 € HT
| LE FORFAIT | FT
1.12.10 | Montant du chantier compris entre 800 001 € HT et 1 100 000 € HT
| LE FORFAIT | FT
1.12.11 | Montant du chantier compris entre 1 100 001 € HT et 1 500 000 € HT
| LE FORFAIT | FT
1.12.12 | Montant du chantier au-delà de 1 500 001 € HT
| LE FORFAIT | FT
1.13 | ESSAI ET CONTRÔLE DE CONFORMITE
Ce prix rémunère au forfait les essais du réseau et des installations réalisées et le contrôle de conformité par un organisme agréé.
L'entreprise devra fournir un certificat délivré par l'organisme de contrôle agréé au maître d'ouvrage et au maître d'oeuvre.
Les vérifications effectuées par références aux textes réglementaires devront porter sur les dispositions prises en vue d'assurer :
˗ la protection contre les dangers directs de la tension,
˗ la protection contre les dangers indirects de la tension,
˗ la prévention des brûlures, incendies et explosions d'origine électrique,
˗ et toutes autres sujétions
| LE FORFAIT | FT
2 | ESPACES VERTS, MOBILIER URBAIN, SIGNALISATION HORIZONTALE ET VERTICALE
2.1 | ESPACES VERTS
2.1.1 | Elagage d'arbres
Ce prix rémunère l'élagage d'un arbre jusqu'à une hauteur ≤ 6 mètres, dans les règles de l'art. Il comprend également la main d'oeuvre, le matériel, le chargement sur engins de transport et l'évacuation en décharge agréée (droits de décharge compris).
| L'UNITE | U
2.1.2 | Débroussaillage
Ce prix rémunère au mètre carré, le débroussaillage de la zone de travaux dans les règles de l'art. Il comprend également la main d'oeuvre, le matériel, le chargement sur engins de transport et l'évacuation en décharge agréée (droits de décharge compris)
| LE METRE CARRE | M2
2.1.3 | Taille de haie
Ce prix rémunère au mètre linéaire, la taille des haies dans les règles de l'art, y compris enlèvement des souches. Il comprend également la main d'oeuvre, le matériel, le chargement sur engins de transport et l'évacuation en décharge agréée (droits de décharge compris).
| LE METRE LINEAIRE : | M3
2.1.4 | Décapage de terre végétale et évacuation en décharge
Ce prix rémunère au mètre cube le décapage de terre végétale et son évacuation en décharge. Ce prix comprend l'enlèvement de la terre végétale sur toute l'emprise du projet sur une épaisseur moyenne de 0,25 m, et son évacuation en décharge, droit de décharge inclus.
| LE METRE CUBE | M3
2.1.5 | Décapage de terre végétale et mise en stock pour les besoins futurs des espaces verts
Ce prix rémunère au mètre cube le décapage de terre végétale et mise en stock pour les besoins futurs des espaces verts. Ce prix comprend l'enlèvement de la terre végétale sur toute l'emprise du projet sur une épaisseur moyenne de 0,25 m, l'élimination des produits étrangers et leur évacuation en décharge, droit de décharge inclus, le chargement, le transport, le déchargement et mise en dépôt dans l'emprise du chantier.
| LE METRE CUBE | M3
2.1.6 | Fourniture de terre végétale
Ce prix rémunère au mètre cube la fourniture de terre végétale. Il comprend :
˗ le chargement des matériaux,
˗ le transport des matériaux,
˗ la fourniture et déchargement à pied d'œuvre des matériaux,
Ce prix sera réglé au mètre cube calculé pour une épaisseur définie et pour une largeur constatée.
| LE METRE CUBE | M3
2.1.7 | Mise en œuvre de terre végétale fournie ou reprise en stock
Ce prix rémunère au mètre cube la mise en oeuvre de terre végétale fournie ou reprise en stock. Il comprend :
˗ la reprise en stock, le transport et le déchargement sur site,
˗ le réglage des terres aux cotes du projet,
˗ la préparation de la terre végétale, en vue de recevoir un engazonnement (herssage, ratissage, roulage).
| LE METRE CUBE | M3
2.1.8 | Protection anti-racinaire
Ce prix rémunère au mètre carré la fourniture et mise en œuvre d’un film anti-racine, membrane non tissée 100% polypropylène de 325 g/m².
| LE METRE CARRE | M2
2.2 | MOBILIER URBAIN
2.2.1 | Dépose de mobilier urbain
Ces prix rémunèrent à l'unité ou au mètre linéaire la dépose, le décrottage et stockage sur site ou le chargement et l'évacuation au dépôt désigné par le maître d'ouvrage, de poteaux, potelets, bornes, boules, grilles d'arbre, équipements vidéo, bancs, barrières, poubelles, jardinières, arceau de parking, appui vélo, borne rétractable, glissière bois, horodateur, coussin berlinois, ...
Les prix comprennent également la déconnexion, la démolition des maçonneries de scellement quel qu’en soit le nombre.
2.2.1.1 | Dépose de poteau (quel que soit le type)
| L'UNITE | U
2.2.1.2 | Dépose de potelet (quel que soit le type)
| L'UNITE | U
2.2.1.3 | Dépose de borne (quel que soit le type)
| L'UNITE | U
2.2.1.4 | Dépose de boule (quel que soit le type)
| L'UNITE | U
2.2.1.5 | Dépose de grille d'arbre (quel que soit le type)
| L'UNITE | U
2.2.1.6 | Dépose de banc (quel que soit le type)
| L'UNITE | U
2.2.1.7 | Dépose de barrière (quel que soit le type)
| LE METRE LINEAIRE | ML
2.2.1.8 | Dépose de poubelle (quel que soit le type)
| L'UNITE | U
2.2.1.9 | Dépose de jardinière (quel que soit le type)
| L'UNITE | U
2.2.1.10 | Dépose d'arceau anti stationnement (quel que soit le type)
| L'UNITE | U
2.2.1.11 | Dépose d'une borne rétractable (quel que soit le type), y compris la mise hors tension
| L'UNITE | U
2.2.1.12 | Dépose d'horodateur (quel que soit le type)
| L'UNITE | U
2.2.1.13 | Dépose d'appui vélo (quel que soit le type)
| L'UNITE | U
2.2.1.14 | Dépose de caméra de vidéoprotection, surveillance, ou verbalisation
| L'UNITE | U
2.2.1.15 | Dépose d'étrier de protection pour mât ou poteau en acier galvanisé (quelque soit sa taille)
| L'UNITE | U
2.2.2 | Dépose de panneau
Ces prix rémunèrent à l'unité la dépose et stockage sur site ou le chargement et l'évacuation au dépôt désigné par le maître d'ouvrage, de panneaux de signalisation.
Les prix comprennent également la démolition des maçonneries de scellement quel qu’en soit le nombre.
2.2.2.1 | Dépose de panneau de signalisation (quel que soit le type)
| L'UNITE | U
2.2.2.2 | Dépose de panneau d'information existant (quel que soit le type)
| L'UNITE | U
2.2.2.3 | Déplacement de panneau d'information existant (quel que soit le type)
| L'UNITE | U
2.2.3 | Pose de mobilier urbain
Ces prix rémunèrent à l'unité ou au mètre linéaire :
˗ la pose ou la repose, le chargement, le transport et le déchargement de mobilier tels que : poteaux, potelets, bornes, boules, grilles d'arbre, équipements vidéo, bancs, barrières, poubelles, jardinières, arceau de parking, borne rétractable, glissière bois, horodateur, coussin berlinois, ...
˗ toutes les fixations, les reconnexions, les scellements nécessaires à la pose ou la repose,
˗ le personnel, matériel et matériaux nécessaires à l'exécution des travaux.
2.2.3.1 | Pose de poteau (quel que soit le type)
| L'UNITE | U
2.2.3.2 | Pose de potelet (quel que soit le type)
| L'UNITE | U
2.2.3.3 | Pose de borne (quel que soit le type)
| L'UNITE | U
2.2.3.4 | Pose de boule (quel que soit le type)
| L'UNITE | U
2.2.3.5 | Pose de grille d'arbre (quel que soit le type)
| L'UNITE | U
2.2.3.6 | Pose de banc (quel que soit le type)
| L'UNITE | U
2.2.3.7 | Pose de barrière (quel que soit le type)
| LE METRE LINEAIRE | ML
2.2.3.8 | Pose de poubelle (quel que soit le type)
| L'UNITE | U
2.2.3.9 | Pose de jardinière (quel que soit le type)
| L'UNITE | U
2.2.3.10 | Pose d'arceau anti stationnement (quel que soit le type)
| L'UNITE | U
2.2.3.11 | Pose d'une borne rétractable (y compris raccordement électrique)
Comprenant :
˗ l’implantation de la borne,
- la fourniture et la pose des fourreaux et câbles nécessaires,
- les raccordements et la mise en service,
˗ la confection des massifs de scellement en béton y compris toutes sujétions,
˗ le scellement de la borne et toutes les sujétions de mise en place et de calage,
˗ l’essai de rétractabilité une fois la borne posée,
˗ la protection du mobilier jusqu'à réception.
Ce prix ne comprend pas la démolition/réfection de voirie, les terrassements, le remblaiement
| L'UNITE | U
2.2.3.12 | Pose d'horodateur (quel que soit le type)
| L'UNITE | U
2.2.3.13 | Pose d'appui vélo (quel que soit le type)
| L'UNITE | U
2.2.3.14 | Pose de caméra de vidéoprotection, surveillance, ou verbalisation
| L'UNITE | U
2.2.3.15 | Pose d'étrier de protection pour mât ou poteau en acier galvanisé
2.2.3.15.1 | Diamètre 40
| L'UNITE | U
2.2.3.15.2 | Diamètre 60
| L'UNITE | U
2.2.4 | Pose de panneau de signalisation et supports
Ces prix rémunèrent à l'unité :
˗ la pose ou la repose, le chargement, le transport et le déchargement de panneau de signalisation, d'information, …
˗ le personnel, matériel et matériaux nécessaires à l'exécution des travaux.
2.2.4.1 | Pose de panneau (quel que soit le type) sur support
| L'UNITE | U
2.2.4.2 | Pose de mât en pleine terre
| L'UNITE | U
2.2.4.3 | Pose de mât sur surface en enrobé
| L'UNITE | U
2.2.4.4 | Pose de mât sur surface en béton
| L'UNITE | U
2.2.4.5 | Pose de balise souple autorelevable
| L'UNITE | U
2.2.5 | Fourniture de mobilier urbain
Ces prix rémunèrent à l'unité ou au mètre linéaire la fourniture à pied d'œuvre de mobilier urbain peint au RAL défini par le maître d'ouvrage.
2.2.5.1 | Fourniture d'une borne rétractable
| L'UNITE | U
2.2.5.2 | Fourniture d'appui vélo (quel que soit le type)
| L'UNITE | U
2.2.5.3 | Fourniture d'étrier de protection pour mât ou poteau en acier galvanisé
2.2.5.3.1 | Diamètre 40
| L'UNITE | U
2.2.5.3.2 | Diamètre 60
| L'UNITE | U
2.2.6 | Fourniture de panneau de signalisation et supports
Ces prix rémunèrent à l'unité, la fourniture à pied d'œuvre de panneau définitif de signalisation verticale sur mât, y compris la protection des fixations par feuillard ou similaire, peint au RAL défini par le maître d'ouvrage.
2.2.6.1 | Fourniture de panneau de police
| L'UNITE | U
2.2.6.2 | Fourniture de panneau de type A
| L'UNITE | U
2.2.6.3 | Fourniture panneau de type B
| L'UNITE | U
2.2.6.4 | Fourniture panneau de type AB
| L'UNITE | U
2.2.6.5 | Fourniture panneau de type C et CE
| L'UNITE | U
2.2.6.6 | Fourniture panneau de type "prescription zonale"
| L'UNITE | U
2.2.6.7 | Fourniture panonceau de type M
| L'UNITE | U
2.2.6.8 | Fourniture de mât section cylindrique ou rectangulaire hauteur inférieure ou égale à 2,5 m
| L'UNITE | U
2.2.6.9 | Fourniture de mât section cylindrique ou rectangulaire hauteursupérieure à 2,5 m
| L'UNITE | U
2.2.6.10 | Fourniture de balise souple autorelevable
| L'UNITE | U
2.2.6.11 | Plus-value pour peinture de l'arrière des panneaux au RAL défini par le maître d'ouvrage
| L'UNITE | U
2.2.7 | Fourniture et pose de bande podo-tactile collée
Ce prix rémunère au mètre carré, quelles que soient les sujétions dues à la présence d’obstacles physiques :
˗ la fourniture, le chargement, le transport et le déchargement sur le site,
˗ la préparation du support et son nivellement,
˗ la pose sur constitution existante y compris coupe de sciage,
˗ le personnel et matériel nécessaires à l'exécution des travaux,
˗ le balisage nécessaire à la sécurité du personnel et des usagers.
| LE METRE CARRE | M2
2.2.8 | Fourniture et pose de revêtement de dalle podo-tactile en béton ou pierre naturelle
Ce prix rémunère au mètre carré, quelles que soient les sujétions dues à la présence d’obstacles physiques :
˗ la fourniture, le chargement, le transport et le déchargement sur le site,
˗ la préparation du support et son nivellement,
˗ la pose sur constitution existante y compris coupe de sciage,
˗ la fourniture, le transport et la mise en œuvre des matériaux de jointoiement et de scellement,
˗ le personnel et matériel nécessaires à l'exécution des travaux,
˗ le balisage nécessaire à la sécurité du personnel et des usagers.
2.2.8.1 | Fourniture et pose de revêtement de dalle podo-tactile en béton
| LE METRE CARRE | M2
2.2.8.2 | Fourniture et pose de revêtement de dalle podo-tactile en pierre naturelle
| LE METRE CARRE | M2
2.2.9 | Fourniture et pose de borne de stationnement arrêt minute
2.2.9.1 | Borne d'arrêt minute simple , sans picto - alimentation sur secteur - RAL au choix
Ce prix rémunère à l'unité la fourniture, le transport, la pose et la mise en oeuvre d'une borne simple de stationnement d'arrêt minute et ses accessoires, d'un seul utilisateur, du fabriquant Statos, modèle S44 ou equivalent, sans pictogramme, alimentation sur secteur, Ral au choix. avec les caractéristiques suivantes : - un corps en fonte d’aluminium d’épaisseur 8mm avec une finition peinture poudre epoxy RAL au choix. - une platine de fixation intégrée permettant la fixation sur un massif préfabriqué type éclairage public entraxe 300x300 - deux portes d’accès pour la maintenance équipées d’une serrure crénelée anti-vandalisme. - Une face en polycarbonate fumé d’épaisseur 10mm. - des feux à LED bicolores indiquant si l’emplacement est libre ou si le temps accordé est dépassé. - un afficheur de temps (hauteur des caractères 35mm). - un détecteur de boucles bi-canal. - un systéme de refroidissement / chauffage auto-régulé assurant la mise hors-condensation des équipements électriques. Le prix comprend notamment : - l'amenée et le repli de tout matériel nécessaire à la bonne exécution (câble, ... ) - la fourniture de borne - le transport et la pose de borne quelle que soit la méthode utilisée, toutes les fixations et réglages nécessaires, - le raccordement et la mise en oeuvre de la borne (y compris la conexion avec le système de detection, l'alimentation par secteur, ....) - toutes sujétions particulières d'éxécution.
| L'UNITE | U
2.2.9.2 | Borne arrêt minute double sans picto - alimentation sur secteur - RAL au choix
Ce prix rémunère à l'unité la fourniture, le transport, la pose et la mise en oeuvre d'une borne double de stationnement s'arrêt minute et ses accessoires, du fabriquant Statos modèle S45 ou equivalent, sans pictogrammes, alimentations sur secteur Ral au choix. La borne est destinée à gérer deux places et équipée de : - un corps en fonte d’aluminium d’épaisseur 8mm avec une finition peinture poudre epoxy RAL au choix. - une platine de fixation intégrée permettant la fixation sur un massif préfabriqué type éclairage public entraxe 300x300 - deux portes d’accès pour la maintenance équipées d’une serrure crénelée anti-vandalisme. - deux faces en polycarbonate teinté d’épaisseur 10mm. - des feux à LED bicolores indiquant si l’emplacement est libre ou si le temps accordé est dépassé. - un afficheur de temps (hauteur des caractères 35mm). - un détecteur de boucles bi-canal, permettant de detecter jusqu'à deux boucles. - un systéme de refroidissement / chauffage auto-régulé assurant la mise hors-condensation des équipements électriques. Il comprend notamment : - l'amenée et le repli de tout matériel nécessaire à la bonne exécution (câble, ... ) - le transport et la pose de borne quelle que soit la méthode utilisée, toutes les fixations et réglages nécessaires, - le raccordement et la mise en oeuvre de la borne (y compris la conexion avec le système de detection, les essais necessaires, ....) - toutes sujétions particulières d'éxécution.
| L'UNITE | U
2.2.9.3 | Option batterie pour bornes - raccordement sur réseau éclairage public
Ce prix rémunére à l'unité la fourniture et la pose des batteries de 12 V proposée par le fournisseur et compatible avec les bornes du fabriquant Statos réf S44-S45, y compris les consignations du réseau d'éclairage public
| L'UNITE | U
2.2.9.4 | Kit option télégestion modem 3G / 4G ( borne maître)
Ce prix rémunére à l'unité la fourniture, pose, paramétrage et les tests du kit de telegestion avec un modem 3G/4G dans la borne maitre y compris la connexion avec les autres bornes esclaves. Avec un accès au serveur (supervision) pour une durée de 10 ans minimum
| L'UNITE | U
2.2.9.5 | Option PICTOS
Ce prix rémunére à l'unité la fourniture, la pose et mise en œuvre des pictos à LED bleus, à mettre en dessous de l'afficheur du temps et permettant ainsi d'indiquer le type de place ( Livraison, parking, PMR, …) y compris le paramétrage et les essais nécessaires
| L'UNITE | U
2.2.9.6 | Arceau de protection borne arrêt minute
Ce prix rémunére la fourniture et la pose d'un arceau de protection de bornes arrêt en acier galvanisé, Ral au choix y compris les carrotages nécessaires
| LE FORFAIT | U
2.2.9.7 | Forfait mise en service paramétrage raccordement d'un site jusqu'à 3 bornes et formation
Ce prix rémunère à l'unité la confection de massif béton pour borne. il comprend notamment : - l'amenée et le repli de tout matériel nécessaire à la bonne exécution, - la fourniture, le transport et la mise en oeuvre du massif béton (préfabriqué ou coulé en place), y compris barriérage et protection ˗ la note de calcul de dimensionnement, ˗ les sujétions particulières d'exécution.
| LE FORFAIT | FT
2.3 | SIGNALISATION HORIZONTALE
2.3.1 | Amenée et repli de l'équipe et du matériel de marquage
Ce prix sera réglé au forfait par intervention.
| LE FORFAIT | FT
2.3.2 | Marquage provisoire à la peinture jaune
Ces prix rémunèrent le marquage provisoire à la peinture jaune et comprennent :
˗ le nettoyage du support si nécessaire,
˗ le prémarquage,
˗ la fourniture et la mise en œuvre des produits de marquage.
2.3.2.1 | De ligne discontinue ou continue de 0,15 m de largeur
| LE METRE LINEAIRE | ML
2.3.2.2 | De passage piéton
| LE METRE CARRE | M2
2.3.2.3 | De flèche droite ou de rabattement
| L'UNITE | U
2.3.3 | Effaçage de marquage au sol
Ces prix rémunèrent l'effaçage de ligne continue ou discontinue provisoire ou définitive et comprennent :
˗ l'effaçage par tout moyen approprié de marquage provisoire ou définitif,
˗ le balayage des résidus.
2.3.3.1 | De ligne continue ou discontinue provisoire ou définitive
| LE METRE LINEAIRE | ML
2.3.3.2 | De passage piétons, zébras provisoires ou définitifs
| LE METRE CARRE | M2
2.3.3.3 | De flèches provisoires ou définitives
| L'UNITE | U
2.3.4 | Marquage définitif en résine
Ces prix rémunèrent au mètre linéaire, au mètre carré ou à l'unité le marquage définitif en résine. Il comprend notamment :
˗ le nettoyage du support si nécessaire,
˗ le prémarquage,
˗ la fourniture et la mise en œuvre des produits de marquage.
2.3.4.1 | Marquage définitif en résine de ligne axiale continue ou discontinue de largeur 2U
| LE METRE LINEAIRE | ML
2.3.4.2 | Marquage définitif en résine de ligne axiale continue ou discontinue de largeur 3U
| LE METRE LINEAIRE | ML
2.3.4.3 | Marquage définitif en résine de ligne axiale continue ou discontinue de largeur 5U
| LE METRE LINEAIRE | ML
2.3.4.4 | Marquage de stationnement résine continu ou discontinu
| LE METRE LINEAIRE | ML
2.3.4.5 | Marquage transversal de bande stop largeur 0,50 m
| LE METRE LINEAIRE | ML
2.3.4.6 | Marquage transversal de bande cédez le passage 0,50 m x 0,50m
| LE METRE LINEAIRE | ML
2.3.4.7 | Marquage définitif de dents de requin
| L'UNITE | U
2.3.4.8 | Marquage définitif en résine de passage piétons
| LE METRE CARRE | M2
2.3.4.9 | Marquage définitif en résine de flèche droite ou de rabattement
| L'UNITE | U
2.3.4.10 | Marquage définitif en résine d'îlot directionnel
| LE METRE CARRE | M2
2.3.4.11 | Marquage définitif en résine jaune de zigzag d'arrêt de bus
| LE METRE LINEAIRE | ML
2.3.4.12 | Marquage définitif de ligne axiale piste cyclable largeur 0,06 m
| LE METRE LINEAIRE | ML
2.3.4.13 | Marquage définitif de sigle handicapé petit format
| L'UNITE | U
2.3.4.14 | Marquage définitif de sigle handicapé grand format
| L'UNITE | U
2.3.4.15 | Marquage définitif de sigles divers (défense stationner, piste cyclable, …)
| L'UNITE | U
3 | DEMOLITION ET REFECTION DE CHAUSSEE ET TROTTOIRS
3.1 | DECOUPE DES ENROBES
3.1.1 | Découpe des enrobés jusqu'à 6 centimètres d'épaisseur
Ce prix rémunère, au mètre linéaire, la découpe des enrobés sur une profondeur de 6 cm. Il comprend l’amenée à pied d’œuvre du matériel de découpe, les disques nécessaires et les protections éventuelles.
| LE METRE LINEAIRE | ML
3.1.2 | Plus-value au prix 3.1.1 par cm supplémentaire d'épaisseur
| LE CENTIMETRE SUPPLEMENTAIRE PAR METRE LINEAIRE | CM/ML
3.2 | DEMOLITION/RABOTAGE DES REVETEMENTS QUELLE QUE SOIT LA NATURE
3.2.1 | Démolition/rabotage des revêtements jusqu'à 6 cm d'épaisseur
Ce prix rémunère au mètre carré la démolition de revêtement de chaussée et de trottoir ou le rabotage nécessaire à l'exécution des fouilles et travaux de toutes natures jusqu'à 6 cm d'épaisseur.
Ce prix s'applique quels que soient la nature et l’épaisseur des matériaux rencontrés.
Ce prix comprend :
˗ les frais de matériel de démolition,
˗ la démolition de revêtement de chaussée existante et trottoir (autre que pavage),
˗ le chargement à l’engin ou à la main,
˗ l’évacuation des produits de la démolition en centre de stockage et de traitement des déchets, droits de décharge compris.
| LE METRE CARRE | M2
3.2.2 | Plus-value au prix 3.2.1 par cm supplémentaire d'épaisseur
| LE CENTIMETRE SUPPLEMENTAIRE PAR METRE CARRE | CM/M2
3.3 | DEPOSE DE BORDURE, BORDURETTE, CANIVEAU QUELS QUE SOIENT LE TYPE ET LA NATURE
Ces prix rémunèrent au mètre linéaire la dépose de bordures, bordurettes, bornes et caniveaux existants. Ils comprennent notamment :
˗ l'amenée et le repli de tous les moyens, en personnel et matériels, nécessaires à la bonne exécution,
˗ la démolition de la fondation,
˗ la dépose,
˗ le décrottage,
˗ le triage,
˗ le rangement,
˗ le chargement, le transport et le stockage, à l'intérieur ou l'extérieur du chantier, aux différents lieux définis par le maître d'ouvrage, des éléments préfabriqués réutilisables,
˗ le chargement, le transport et le déchargement en centre de stockage et de traitement des matériaux non récupérables (droits de décharges compris).
˗ le comblement et le compactage à l'arase du terrain des excavations par des matériaux de remblais soumis à l'approbation du maître d'oeuvre.
3.3.1 | Dépose de bordure quel que soit le type
| LE METRE LINEAIRE | ML
3.3.2 | Dépose de bordurette quel que soit le type
| LE METRE LINEAIRE | ML
3.3.3 | Dépose de caniveau quel que soit le type
| LE METRE LINEAIRE | ML
3.4 | DEPOSE DE PAVAGE ET STOCKAGE
Ces prix rémunèrent au mètre carré la dépose manuelle ou mécanique de pavage. Ils comprennent notamment :
˗ l'amenée et le repli de tous les moyens, en personnel et matériels, nécessaires à la bonne exécution,
˗ la dépose, la démolition de la fondation, le triage, le rangement,
˗ le chargement, le transport et le stockage, à l'intérieur ou l'extérieur du chantier, aux différents lieux définis par le maître d'ouvrage.
3.4.1 | Dépose manuelle de pavage et stockage
| LE METRE CARRE | M2
3.4.2 | Dépose mécanique de pavage et stockage
| LE METRE CARRE | M2
3.5 | PLUS-VALUE AUX PRIX 3.4.1 ET 3.4.2 POUR DECROTTAGE DE PAVES
| LE METRE CARRE | M2
3.6 | PLUS-VALUE AUX PRIX 3.4.1 ET 3.4.2 POUR EVACUATION ET MISE EN DECHARGE (droits de décharge inclus)
| LE METRE CARRE | M2
3.7 | DEMOLITION DE CORPS DE CHAUSSEE OU DE TROTTOIR QUELLE QUE SOIT LA NATURE
Ces prix rémunèrent au mètre cube la démolition mécanique ou manuelle des chaussées et trottoirs existants quelle que soit la nature. Ils comprennent notamment :
˗ l'amenée et le repli des matériels nécessaires à l'exécution,
˗ les piochages préalables de la chaussée,
˗ l'emploi éventuel d'un B.R.H.,
˗ la démolition mécanique de la structure par tout moyen laissé à l'initiative de l'Entrepreneur,
˗ le chargement sur camion, l'évacuation et la mise en décharge de l'Entrepreneur de tous les déblais issus de cette démolition (droits de décharge inclus).
3.7.1 | Démolition manuelle
| LE METRE CUBE | M3
3.7.2 | Démolition mécanique
| LE METRE CUBE | M3
3.8 | REFECTION DES CHAUSSEES ET TROTTOIRS
3.8.1 | Réfection provisoire de chaussée comprenant 30 cm de grave 0/31,5 et un enduit gravillonné bicouche aux granulats porphyre
Ce prix rémunère au mètre carré la réfection provisoire de chaussée par la reconstruction du corps de chaussée avec de la GNT 0/31.5 sur 30 cm d'épaisseur et l'application d'un enduit bicouche gravillonné en couche de roulement.
Il comprend notamment :
˗ l'amenée et le repli de tout matériel nécessaire à la bonne exécution,
˗ tous les matériaux, matériels, personnels et sujétions nécessaires à la bonne réalisation.
| LE METRE CARRE | M2
3.8.2 | Réfection définitive de la fondation de chaussée
Ces prix rémunèrent au mètre cube la réfection définitive de la fondation de chaussée.
Ils comprennent notamment :
˗ l'amenée et repli de tout matériel nécessaire à la bonne exécution,
˗ la préparation, le réglage fin et le compactage de la plate-forme support des enrobés,
˗ la fourniture, le transport et la mise en œuvre de grave ciment, de grave traitée au liant hydraulique, de grave de béton concassé, de grave non traitée GNT 0/20 ou 0/31.5 ou de grave poreuse 20/40,
˗ y compris toute sujétions de mise en œuvre.
3.8.2.1 | Réfection définitive en grave ciment 0/20
| LE METRE CUBE | M3
3.8.2.2 | Réfection définitive en grave de béton concassé 0/20 ou 0/31.5 traitée au liant hydraulique
| LE METRE CUBE | M3
3.8.2.3 | Réfection définitive en grave de béton concassé 0/20 ou 0/31.5 non traitée
| LE METRE CUBE | M3
3.8.3 | Réfection définitive de la fondation de trottoir
Ces prix rémunèrent au mètre cube la réfection définitive de la fondation de trottoir.
Ils comprennent notamment :
˗ l'amenée et repli de tout matériel nécessaire à la bonne exécution,
˗ la préparation, le réglage fin et le compactage de la plate-forme support des enrobés,
˗ la fourniture, le transport et la mise en œuvre de grave ciment, de grave traitée au liant hydraulique, de grave de béton concassé, de grave non traitée GNT 0/20 ou 0/31.5 ou de grave poreuse 20/40,
˗ la protection des bordures et le nettoyage de la chaussée et trottoir voisin,
˗ y compris toute sujétions de mise en œuvre.
3.8.3.1 | Réfection définitive en grave ciment 0/20
| LE METRE CUBE | M3
3.8.3.2 | Réfection définitive en grave de béton concassé 0/20 ou 0/31.5 traitée au liant hydraulique
| LE METRE CUBE | M3
3.8.3.3 | Réfection définitive en grave de béton concassé 0/20 ou 0/31.5 non traitée
| LE METRE CUBE | M3
3.8.4 | Repose de pavage
Ce prix rémunère au mètre carré la repose de pavage.
Il comprend l’amenée à pied d’œuvre, la fourniture ou la reprise et le transport des pavés depuis le sité désigné par le maître d’ouvrage et la pose des pavés quelles que soient leur nature et leurs dimensions.
Il comprend toutes les fournitures et sujétions de mise en œuvre pour le béton de fondation pour la façon de pavage sur le lit de sable et pour le rejointoiement à l’émulsion de bitume avec emploi de gravillons de porphyre ou le rejointoiement au mortier.
| LE METRE CARRE | M2
3.8.5 | Plus value au prix 3.8.4 pour repose de pavage en caniveau
Ce prix rémunère la plus-value au prix 3.9.5. pour repose de pavage en caniveau.
Ce prix comprend notamment :
˗ les fournitures et prestations du prix 3.9.5,
˗ la mise en place des pavés en caniveaux de 2 à 3 rangs y compris toute sujétion de raccordement et de joint entre les pavés et la chaussée et la bordure.
| LE METRE CARRE | M2
3.8.6 | Fourniture et pose de laniérage en pavés de résine
Ce prix rémunère au mètre linéaire la fourniture et la mise en œuvre de laniérage en pavés de résine.
Ce prix comprend :
- la préparation et le nettoyage du support,
- la fourniture et la mise en œuvre de la résine,
- la fourniture et la mise en œuvre des pavés aspect béton dito bordure,
- le nettoyage des abords et fond d’ouvrage, l’évacuation des gravats.
| LE METRE LINEAIRE | ML
3.8.7 | Réfection de la couche de roulement sur chaussée en bétons bitumineux (y compris couche d'accrochage à l'émulsion de bitume)
Ces prix rémunèrent à la Tonne la réfection de la couche de roulement sur chaussée.
Ces prix comprennent :
˗ l'amenée et le repli de tout matériel nécessaire à la bonne exécution,
˗ le balayage préalable du support,
˗ la fourniture et mise en œuvre de l'émulsion cationique de 0,3kg/m2 de bitume résiduel pour la couche d'accrochage,
˗ la fourniture des granulats, des fines et du liant hydrocarboné,
˗ la fabrication du béton bitumineux, les dosages et le malaxage,
˗ les pesées, le chargement, le transport, le déchargement et la mise en œuvre manuelle ou mécanique,
˗ les joints transversaux, longitudinaux et ancrage de rive, les sujétions pour les raccords exécutés à la main et application en traverse sous circulation,
˗ les frais de signalisation de chantier, de laboratoire de chantier et tout déplacement de l'atelier mis en œuvre,
˗ y compris toute sujétions de fourniture et de mise en œuvre.
Le tonnage pris en compte sera celui résultant des tickets de pesée des camions dont les contenus auront été réellement mis en œuvre sur le chantier.
3.8.7.1 | Béton Bitumineux Très Mince (BBTM) 0/6 noir
| LA TONNE | T
3.8.7.2 | Béton Bitumineux Semi-Grenu (BBSG) 0/10 noir
| LA TONNE | T
3.8.7.3 | Béton Bitumineux Semi-Grenu (BBSG) 0/10 rouge
| LA TONNE | T
3.8.7.4 | Béton Bitumineux Semi-Grenu (BBSG) 0/14 noir
| LA TONNE | T
3.8.7.5 | Béton Bitumineux Mince (BBM) 0/10 noir
| LA TONNE | T
3.8.7.6 | Béton Bitumineux à Module Elevé (BBME) 0/10 noir
| LA TONNE | T
3.8.7.7 | Béton bitumineux rougissant
| LA TONNE | T
3.8.7.8 | Béton bitumineux coloré
| LA TONNE | T
3.8.8 | Réfection du revêtement de trottoir en bétons bitumineux (y compris couche d'accrochage à l'émulsion de bitume)
Ces prix rémunèrent à la Tonne la réfection du revêtement de trottoir en bétons bitumineux.
Ces prix comprennent :
˗ l'amenée et le repli de tout matériel nécessaire à la bonne exécution,
˗ le balayage préalable du support,
˗ la fourniture et mise en œuvre de l'émulsion cationique de 0,3kg/m2 de bitume résiduel pour la couche d'accrochage,
˗ la fourniture des granulats, des fines et du liant hydrocarboné,
˗ la fabrication du béton bitumineux, les dosages et le malaxage,
˗ les pesées, le chargement, le transport, le déchargement et la mise en œuvre manuelle ou mécanique,
˗ les frais de signalisation de chantier, de laboratoire de chantier et tout déplacement de l'atelier mis en œuvre,
˗ y compris toute sujétions de fourniture et de mise en œuvre.
Le tonnage pris en compte sera celui résultant des tickets de pesée des camions dont les contenus auront été réellement mis en œuvre sur le chantier.
3.8.8.1 | Béton bitumineux 0/10 noir
| LA TONNE | T
3.8.8.2 | Béton bitumineux 0/6 noir
| LA TONNE | T
3.8.8.3 | Béton bitumineux 0/6 rouge
| LA TONNE | T
3.8.8.4 | Béton bitumineux 0/4 rouge
| LA TONNE | T
3.8.8.5 | Béton bitumineux coloré
| LA TONNE | T
3.8.9 | Réfection du revêtement de trottoir en asphalte
Ces prix rémunèrent au mètre carré la réfection de trottoir en asphalte.
Ils comprennent :
˗ la fourniture, le transport et la mise en œuvre manuelle ou mécanique d'asphalte sur une épaisseur de 20 mm, quelles que soient les sujétions d'exécution dues à la présence d'obstacle physique,
˗ la fourniture et pose de papier kraft,
˗ le personnel et le matériel nécessaires à l'exécution des travaux, le nettoyage du chantier.
3.8.9.1 | Asphalte noire
| LE METRE CARRE | M2
3.8.9.2 | Asphalte rouge
| LE METRE CARRE | M2
3.8.9.3 | Asphalte beige
| LE METRE CARRE | M2
3.8.10 | Réfection du revêtement de trottoir en béton gris balayé sur 10 cm d'épaisseur
Ce prix rémunère au mètre carré la fourniture et la mise en œuvre de béton dosé à 350 KG de CPJ au mètre cube pour couche de roulement de 10 cm d'épaisseur.
Ce prix comprend notamment :
˗ l'amenée et le repli de tout matériel nécessaire à la bonne exécution,
˗ la fourniture des granulats, des fines et du liant hydrocarboné,
˗ la fabrication du béton bitumineux, les dosages et le malaxage,
˗ le chargement, le transport, le déchargement, la mise en œuvre le réglage et le balayage,
˗ les joints transversaux, longitudinaux et ancrages de rive, les sujétions pour les raccords exécutés à la main et d'application en traverse sous circulation,
˗ les frais de signalisation de chantier, de laboratoire de chantier et tous déplacements de l'atelier de mise œuvre,
˗ y compris toutes sujétions de fourniture et d'exécution.
| LE METRE CARRE | M2
3.8.11 | Réfection du revêtement de trottoir en béton gris désactivé sur 10 cm d'épaisseur
Ce prix rémunère au mètre carré la fourniture et la mise en œuvre de béton dosé à 350 KG de CPJ au mètre cube composé de granulats silico calcaire pour couche de roulement de 10 cm d'épaisseur.
Ce prix comprend notamment :
˗ l'amenée et le repli de tout matériel nécessaire à la bonne exécution,
˗ la fourniture des granulats, des fines et du liant hydrauliques,
˗ la fabrication du béton, les dosages et le malaxage,
˗ le chargement, le transport, le déchargement, la mise en œuvre le réglage et le balayage,
˗ la fourniture et mise en œuvre du désactivant de surface,
˗ le nettoyage à haute pression du désactivant,
˗ les joints transversaux, longitudinaux et ancrages de rive, les sujétions pour les raccords exécutés à la main et d'application en traverse sous circulation,
˗ les frais de signalisation de chantier, de laboratoire de chantier et tous déplacements de l'atelier de mise œuvre,
˗ le nettoyage général du site après travaux,
˗ y compris toutes sujétions de fourniture et d'exécution.
| LE METRE CARRE | M2
3.8.12 | Plus-value aux prix de béton de trottoir pour augmentation de l'épaisseur
| LE CENTIMETRE SUPPLEMENTAIRE PAR METRE CARRE | CM/M2
3.8.13 | Repose de Bordures et caniveaux
Ces prix rémunèrent au mètre linéaire la repose de bordures ou caniveaux préalablement déposés.
Ces prix comprennent notamment :
˗ l'amenée et le repli de tous les moyens, en personnel et matériels, nécessaire à la bonne exécution,
˗ la reprise du stockage et le transport à pied d'œuvre des éléments préfabriqués préalablement démolis et stockés provisoirement,
˗ la fourniture et mise en œuvre des semelles béton B25 de 15 cm d'épaisseur et débordant de 10 cm de chaque coté de la bordure,
˗ la pose des éléments avec buttage en béton à 45° sur toute la longueur de la bordure,
˗ la confection des joints au mortier,
y compris toutes sujétions de fourniture et d'exécution.
3.8.13.1 | Repose en alignement droit de bordures ou caniveaux grès ou granit préalablement déposées y compris béton de fondation et solin
| LE METRE LINEAIRE | ML
3.8.13.2 | Repose en alignement droit de bordures ou caniveaux béton préalablement déposés y compris béton de fondation et solin
| LE METRE LINEAIRE | ML
3.8.14 | Fourniture et pose de Bordures et caniveaux
Ces prix rémunèrent la fourniture et pose de bordures ou caniveaux au mètre linéaire.
Ces prix comprennent notamment :
˗ l'amenée et le repli de tous les moyens, en personnel et matériels, nécessaire à la bonne exécution,
˗ la fourniture à pied d'œuvre et la pose de bordures ou caniveaux en béton ou pierre de tout type,
˗ la fourniture et mise en œuvre de la semelle de béton de 15 cm d'épaisseur avec un débordement de 10 cm de part et d'autre de la bordure,
˗ la confection des joints au mortier et butée à 45° de béton sur toute la longueur de la bordure, épaisseur 0 à moins 3 cm du haut de la bordure,
˗ y compris toutes sujétions de fourniture, de terrassements et de mise en œuvre.
3.8.14.1 | Fourniture et pose en alignement droit de bordures grès ou granit 15/25 y compris béton de fondation et solin
| LE METRE LINEAIRE | ML
3.8.14.2 | Fourniture et pose en alignement droit de bordures béton profil T1 classe T y compris béton de fondation et solin
| LE METRE LINEAIRE | ML
3.8.14.3 | Fourniture et pose en alignement droit de bordures béton profil T2 classe U y compris béton de fondation et solin
| LE METRE LINEAIRE | ML
3.8.14.4 | Fourniture et pose en alignement droit de bordures béton profil T3 classe U y compris béton de fondation et solin
| LE METRE LINEAIRE | ML
3.8.14.5 | Fourniture et pose en alignement droit de bordures béton profil T4 classe U y compris béton de fondation et solin
| LE METRE LINEAIRE | ML
3.8.14.6 | Fourniture et pose en alignement droit de bordures béton profil A2 classe U y compris béton de fondation et solin
| LE METRE LINEAIRE | ML
3.8.14.7 | Fourniture et pose en alignement droit de bordures béton profil A1 classe T y compris béton de fondation et solin
| LE METRE LINEAIRE | ML
3.8.14.8 | Fourniture et pose en alignement droit de caniveaux béton profil CS1 classe U y compris béton de fondation et solin
| LE METRE LINEAIRE | ML
3.8.14.9 | Fourniture et pose en alignement droit de caniveaux béton profil CS2 classe U y compris béton de fondation et solin
| LE METRE LINEAIRE | ML
3.8.14.10 | Fourniture et pose en alignement droit de caniveaux béton profil CS3 classe U y compris béton de fondation et solin
| LE METRE LINEAIRE | ML
3.8.14.11 | Fourniture et pose en alignement droit de caniveaux béton profil CS4 classe U y compris béton de fondation et solin
| LE METRE LINEAIRE | ML
3.8.14.12 | Fourniture et pose en alignement droit de caniveaux béton profil CC1 classe U y compris béton de fondation et solin
| LE METRE LINEAIRE | ML
3.8.14.13 | Fourniture et pose en alignement droit de caniveaux béton profil CC2 classe U y compris béton de fondation et solin
| LE METRE LINEAIRE | ML
3.8.14.14 | Fourniture et pose en alignement droit ou en courbe de bordures I2 y compris béton de fondation et solin
| LE METRE LINEAIRE | ML
3.8.14.15 | Fourniture et pose en alignement droit de bordure chasse roue y compris béton de fondation et solin
| LE METRE LINEAIRE | ML
3.8.15 | Plus value aux prix de bordures et caniveaux ci-dessus pour pose en courbe
| LE METRE LINEAIRE | ML
3.8.16 | Fourniture et pose en alignement droit de bordurettes béton profil P1, P2, P3 ou 10x10 classe T y compris béton de fondation et solin
| LE METRE LINEAIRE | ML
3.8.17 | Plus value pour pose de bordurettes en courbe
| LE METRE LINEAIRE | ML
3.8.18 | Fourniture et pose de revêtement de dalles quelle que soit l'épaisseur
Ces prix rémunèrent au mètre carré quelles que soient les sujétions dues à la présence d'obstacles physiques et quelque soit l'épaisseur :
˗ la fourniture, le chargement, le transport et le déchargement sur le site,
˗ la pose sur constitution existante y compris les coupes par sciage,
˗ la fourniture, le transport et la mise en œuvre des matériaux de jointoiement,
˗ le personnel et matériel nécessaires à l'exécution des travaux.
3.8.18.1 | Dalle béton à parement
| LE METRE CARRE | M2
3.8.18.2 | Dalle granit
| LE METRE CARRE | M2
3.8.18.3 | Dalle en pierre
| LE METRE CARRE | M2
3.9 | REHAUSSE / MISE A LA COTE D'OUVRAGE DE GENIE CIVIL EXISTANT (Y COMPRIS TAMPON)
3.9.1 | Rehausse d'ouvrage de génie civil 60 x 60 cm
| LE DECIMETRE | DM
3.9.2 | Rehausse d'ouvrage de génie civil 80 x 80 cm ou Ø800
| LE DECIMETRE | DM
3.9.3 | Réhausse de chambre L1T
| LE DECIMETRE | DM
3.9.4 | Réhausse de chambre L2T
| LE DECIMETRE | DM
3.9.5 | Réhausse de chambre K1C
| LE DECIMETRE | DM
3.9.6 | Réhausse de chambre K2C
| LE DECIMETRE | DM
3.10 | Réfection localisée en façade suite dépose de console
| L'UNITE | U
4 | TERRASSEMENTS - BLINDAGES - DEMOLITION - REMBLAIEMENT
4.1 | SONDAGES DE RECONNAISSANCE (y compris géolocalisation et report sur plan de réseaux enterrés)
Ce prix rémunère à l'unité la réalisation de terrassements exécutés à la main pour fouilles de reconnaissance ou pour recherches localisées jusqu'à une profondeur de 1,50 m et de dimensions 2,00 x 2,00 m.
La réalisation de sondages de reconnaissance pourra se faire à la demande du maître d'ouvrage ou du maître d'œuvre préalablement à l'exécution des travaux ou en phase d'exécution des travaux.
Ce prix comprend :
˗ la mise en place de signalisation adéquate à l'approche et au droit de la fouille,
˗ la mise en place de dispositifs de sécurité au droit de la fouille (barrières provisoires de chantier de 1,30 m de hauteur placées sur plots),
˗ le découpage et la démolition du revêtement,
˗ le terrassement, le blindage, le chargement, le transport et la mise en décharge des déblais (y compris droits de décharge),
˗ le remblaiement de la fouille,
˗ la réfection de chaussée à l'identique de l'état existant,
˗ la remise en état du domaine public.
Ce prix comprend également la géolocalisation des réseaux enterrés situés dans la fouille réalisée et le report de ces réseaux en X, Y et Z sur Autocad sur un fond de plan fourni par le maître d'ouvrage dans les 5 jours suivants le relevé de terrain.
| L'UNITE | U
4.2 | MARQUAGE ET PIQUETAGE DES RESEAUX CONCESSIONNAIRES
Ce prix rémunère au mètre carré le marquage et le piquetage de tous les réseaux concessionnaires présents dans la zone de travaux.
Ce prix comprend :
˗ le personnel et matériel nécessaire à la réalisation de la prestation,
˗ le marquage à la peinture suivant la nomenclature définie dans le C.C.T.P. et le piquetage des réseaux concessionnaires présents dans la zone de travaux,
˗ l'établissement d'un procès verbal signé par l'entreprise, le maître d'ouvrage et le maître d'oeuvre,
˗ l'entretien du marquage durant toute la période de travaux quelle que soit la durée.
| LE METRE CARRE | M2
4.3 | TERRASSEMENT EN TRANCHEE
Ces prix rémunèrent, au mètre cube, les terrassements exécutés à ciel ouvert, en tranchée à la main ou à l’engin mécanique.
La cubature affectée (déduction faite de la cubature de la première tranche correspondant aux terrassements des couches de fondation et des démolitions de chaussées et trottoirs) à chaque sous prix est calculée de la manière suivante pour chaque tronçon :
Largeur de tranchée du tronçon x Longueur du tronçon x (Profondeur Moyenne du tronçon + 0,10 m (10 cm de lit pose).
Ce prix comprend :
˗ l’extraction mécanique ou manuelle en tout terrain,
˗ la purge,
˗ le dressement de la section de terrassement.
Ces prix ne comprennent ni le chargement sur camions, ni le transport et la mise en décharges publiques ainsi que la traçabilité des déchets qui sont réglés aux prix correspondants du présent bordereau.
Ils comprennent cependant la remontée en surface des déblais, leur mise en dépôt en trémies ou multi bennes et le transport éventuel jusqu’à l’aire de stockage définie en accord avec le maître d’œuvre.
Ils tiendront compte des sujétions suivantes :
˗ réduction maximum de la gêne apportée à la circulation et aux riverains,
˗ exécution des terrassements dans l’embarras des étais et des réseaux concessionnaires,
˗ présence ou venues d’eau,
˗ terrain sans cohésion.
Ils ne comprennent pas le blindage des fouilles qui sera réglé aux prix correspondants du présent bordereau.
4.3.1 | Terrassement en tranchée réalisé à la main
| LE METRE CUBE | M3
4.3.2 | Terrassement en tranchée réalisé à l'engin mécanique
| LE METRE CUBE | M3
4.4 | CHARGEMENT-DECHARGEMENT-TRANSPORT EN CENTRE DE STOCKAGE ET TRAITEMENT DES DEBLAIS DE TOUTE NATURE
Ces prix rémunèrent le transport en centre de stockage et de traitement des déblais de toute nature.
Ces prix s’appliquent au mètre cube mesuré en place de matériaux transportés et comprennent le chargement sur camion quelle que soit la méthode utilisée.
Ces prix comprennent tous les frais et autres sujétions suivant le type de matériaux pollués ou non ainsi que la traçabilité de leur destruction.
Ces prix ne concernent pas les boues de curage.
4.4.1 | Chargement-déchargement-transport dans une Installation de Stockage des Déchets Dangereux
| LE METRE CUBE | M3
4.4.2 | Chargement-déchargement-transport dans une Installation de Stockage des Déchets Non dangereux
| LE METRE CUBE | M3
4.4.3 | Chargement-déchargement-transport dans une Installation de Stockage des Déchets Inertes
| LE METRE CUBE | M3
4.4.4 | Chargement-déchargement-transport dans une Installation de Stockage des Déchets Inertes + (ISDI+)
| LE METRE CUBE | M3
4.4.5 | Chargement-déchargement-transport dans une Installation de Stockage des Déchets Inertes Aménagée (ISDI-A)
| LE METRE CUBE | M3
4.5 | BLINDAGE DES FOUILLES
Ces prix s'appliquent au mètre carré de terrain soutenu en tranchée, la location, la fourniture, la mise en place et la dépose des blindages et soutènements quelle qu'en soit leur nature.
4.5.1 | Blindage par caisson
| LE METRE CARRE | M2
4.5.2 | Blindage en bastaings jointifs avec liernes bois ou métalliques
| LE METRE CARRE | M2
4.5.3 | Blindage en bastaings semi-jointifs avec liernes bois ou métalliques
| LE METRE CARRE | M2
4.5.4 | Blindage par tôle métallique
| LE METRE CARRE | M2
4.6 | DEMOLITION D'OUVRAGE DE TOUTE NATURE
Ces prix rémunèrent au mètre cube, la démolition de maçonnerie et de béton.
Ils comprennent :
- les démolitions manuelles ou mécaniques de maçonnerie ou de béton armé ou non armé,
- le dégarnissage et la coupe des armatures,
- l’enlèvement, le chargement, le transport et le déchargement en centre de stockage et de traitement des produits de démolition quelle que soient leurs natures, droits compris.
Ils tiennent compte des sujétions résultant de la présence des ouvrages des concessionnaires en service (ou hors service), de la situation du chantier en site urbain (maintien de la circulation et des accès riverains), le besoin d’étaiement ou non et des difficultés de dislocation et d'extraction des matériaux.
4.6.1 | Démolition d'ouvrage de toute nature à l'exception du béton armé
| LE METRE CUBE | M3
4.6.2 | Démolition d'ouvrage en béton armé
| LE METRE CUBE | M3
4.7 | REMBLAIEMENT
4.7.1 | Préparation du fond de fouille
Ce prix rémunère au mètre carré les travaux nécessaires pour la préparation du fond de fouille avant mise en place du lit de pose.
Il comprend notamment :
˗ l'amenée et le repli de tout matériel nécessaire à la bonne exécution,
˗ la mise en place si nécessaire de matériau tout venant,
˗ la mise en place, si nécessaire, de matériaux complémentaires permettant la tenue du lit de pose,
˗ la pose, si nécessaire, de géotextiles suivant les prescriptions du bon de commande,
˗ l'amenée de tous les matériaux nécessaires,
˗ y compris toutes les sujétions d'exécution.
| LE METRE CARRE | M2
4.7.2 | Fourniture et mise en œuvre d'un geotextile type pare racine
Ce prix rémunère au mètre carré la fourniture et mise en œuvre d'un géotextile de type pare racine pour la préparation du fond de fouille avant mise en place du lit de pose.
| LE METRE CARRE | U
4.7.3 | Lit de pose en sable 0/5
Ce prix rémunère au mètre cube la fourniture et la mise en oeuvre d'un lit de pose en sable 0/5.
Il comprend notamment :
˗ l'amenée et le repli de tout matériel nécessaire à la bonne exécution,
˗ la fourniture et la mise en oeuvre conformément au C.C.T.P. de sable 0/5 pour la réalisation du lit de pose d'une épaisseur minimale de 0,10 m,
˗ y compris toutes les sujétions d'exécution, d'extraction, de criblage et de transport.
L'épaisseur du lit de pose sera préalablement défini avec le maître d'œuvre compte tenu du mode de réalisation de la préparation du fond de fouille.
| LE METRE CUBE | M3
4.7.4 | Enrobage en sable 0/5
Ce prix rémunère au mètre cube la fourniture et la mise en oeuvre de l'appui de la canalisation et son remblaiement latéral et initial en sable 0/5.
Il comprend notamment :
˗ l'amenée et le repli de tout matériel nécessaire à la bonne exécution,
˗ la fourniture et la mise en oeuvre conformément au C.C.T.P. de sable 0/5 pour la réalisation du parfait enrobage de la canalisation,
˗ le compactage des matériaux selon les prescriptions du C.C.T.P.,
˗ y compris toutes les sujétions d'exécution, d'extraction, de criblage et de transport.
Ce prix sera réglé au mètre cube calculé, compte tenu de la hauteur mesurée en place et de la largeur de tranchée constatée.
| LE METRE CUBE | M3
4.7.5 | Remblaiement des tranchées
Ces prix rémunèrent au mètre cube le remblaiement des tranchées.
Ils comprennent notamment :
˗ l'amenée et le repli de tout matériel nécessaire à la bonne exécution,
˗ la fourniture et la mise en oeuvre conformément au C.C.T.P. des matériaux pour le remblaiement de la canalisation,
˗ le remblaiement jusqu'au fond de forme de la chaussée et du trottoir ou jusqu'à l'arase du terrain environnant,
˗ le compactage des matériaux,
˗ les mesures nécessaires pour remédier au tassement après remblaiement et jusqu'à l'expiration du délai de garantie,
˗ y compris toutes les sujétions d'exécution et de fournitures.
Ces prix seront réglés au mètre cube mesuré en place, pour une largeur de tranchée constatée.
4.7.5.1 | Remblai avec terres de déblai non traitées
| LE METRE CUBE | M3
4.7.5.2 | Remblai avec terres de déblai triées, criblées et traitées à la chaux (2%)
| LE METRE CUBE | M3
4.7.5.3 | Remblai avec terres de déblai triées, criblées et traitées à la chaux (2%) et au ciment (5%)
| LE METRE CUBE | M3
4.7.5.4 | Remblai en grave industrielle 0/31.5
| LE METRE CUBE | M3
4.7.5.5 | Remblai en grave de béton concassé 0/31.5
| LE METRE CUBE | M3
4.7.5.6 | Remblai en grave naturelle 0/31.5
| LE METRE CUBE | M3
4.7.5.7 | Remblai en béton autocompactant
| LE METRE CUBE | M3
5 | FOURNITURE ET POSE DE FOURREAUX EN TRANCHEE OUVERTE
5.1 | DEPOSE ET EVACUATION DE FOURREAU
Ces prix rémunèrent au mètre linéaire, la dépose et l'évacuation de fourreau quelle que soit la nature.
Ils comprennent notamment :
˗ les piquages et les sondages nécessaires à la dépose,
˗ la dépose de fourreau quelle que soit leur nature,
˗ l’enlèvement, le transport et le déchargement en centre de stockage et de traitement des fourreaux déposés, droits de décharge compris.
5.1.1 | Dépose et évacuation de fourreau de diamètre ≤ 100 mm
| LE METRE LINEAIRE | ML
5.1.2 | Dépose et évacuation de fourreau de diamètre > 100 mm
| LE METRE LINEAIRE | ML
5.2 | FOURNITURE ET POSE DE GRILLAGE AVERTISSEUR
Ces prix rémunèrent au mètre linéaire la fourniture et la pose de grillage avertisseur de couleur rouge.
Ces prix comprennent notamment :
˗ l'amenée et le repli de tout matériel nécessaire à la bonne exécution,
˗ la fourniture, le transport, le déchargement, la pose du grillage avertisseur.
5.2.1 | Largeur 0,20 m non détectable
| LE METRE LINEAIRE | ML
5.2.2 | Largeur 0,30 m non détectable
| LE METRE LINEAIRE | ML
5.2.3 | Largeur 0,50 m non détectable
| LE METRE LINEAIRE | ML
5.3 | FOURNITURE ET POSE EN TRANCHEE OUVERTE DE FOURREAU EN PE TYPE TPC ET DE SES ACCESSOIRES
Ces prix rémunèrent au mètre linéaire la fourniture et la pose de fourreau en PE type TPC, aiguillé et de ses accessoires (coudes, Té, …). Le fourreau sera posé dans la tranchée réalisée à cet effet.
Ces prix comprennent notamment :
˗ l'amenée et le repli de tout matériel nécessaire à la bonne exécution,
˗ la fourniture, le transport, le déchargement, la pose et le calage des fourreaux,
˗ y compris tous les éventuels accessoires nécessaires (coudes, tés, ...),
˗ toutes les sujétions concernant la fourniture et la mise en place des matériaux d'enrobage du fourreau,
˗ les sujétions particulières de découpe, d'emboîtement et de scellement sur les ouvrages amont et aval y compris toutes les sujétions d'exécution.
5.3.1 | Fourreau TPC Ø 63 mm
| LE METRE LINEAIRE | ML
5.3.2 | Fourreau TPC Ø 75 mm
| LE METRE LINEAIRE | ML
5.3.3 | Fourreau TPC Ø 90 mm
| LE METRE LINEAIRE | ML
5.3.4 | Fourreau TPC Ø 110 mm
| LE METRE LINEAIRE | ML
5.3.5 | Fourreau TPC Ø 125 mm
| LE METRE LINEAIRE | ML
5.3.6 | Fourreau TPC Ø 140 mm
| LE METRE LINEAIRE | ML
5.3.7 | Fourreau TPC Ø 160 mm
| LE METRE LINEAIRE | ML
5.3.8 | Fourreau TPC Ø 200 mm
| LE METRE LINEAIRE | ML
5.4 | FOURNITURE ET POSE EN TRANCHEE OUVERTE DE FOURREAU EN PVC TYPE LST ET DE SES ACCESSOIRES
Ces prix rémunèrent au mètre linéaire la fourniture et la pose de fourreau en PVC type LST, aiguillé et de ses accessoires (coudes, Té, …). Le fourreau sera posé dans la tranchée réalisée à cet effet.
Ces prix comprennent notamment :
˗ l'amenée et le repli de tout matériel nécessaire à la bonne exécution,
˗ la fourniture, le transport, le déchargement, la pose et le calage des fourreaux,
˗ y compris les éventuels accessoires nécessaires (coudes de grand rayon),
˗ toutes les sujétions concernant la fourniture et la mise en place des matériaux d'enrobage du fourreau,
˗ les sujétions particulières de découpe, d'emboîtement et de scellement sur les ouvrages amont et aval y compris toutes les sujétions d'exécution.
5.4.1 | Fourreau LST Ø 25/28 mm
| LE METRE LINEAIRE | ML
5.4.2 | Fourreau LST Ø 30/33 mm
| LE METRE LINEAIRE | ML
5.4.3 | Fourreau LST Ø 42/45 mm
| LE METRE LINEAIRE | ML
5.4.4 | Fourreau LST Ø 56/60 mm
| LE METRE LINEAIRE | ML
5.4.5 | Fourreau LST Ø 75/80 mm
| LE METRE LINEAIRE | ML
6 | FOURNITURE ET POSE DE CABLES EN TRANCHEE OUVERTE
6.1 | DEPOSE DE RESEAU D'ELECTRICITE HT/BT, D'ECLAIRAGE PUBLIC OU DE SIGNALISATION LUMINEUSE TRICOLORE HORS SERVICE
Ces prix rémunèrent au mètre linéaire la dépose de réseau d'électricité BT, d'éclairage public ou de signalisation lumineuse tricolore hors service en tranchée ouverte ou sous fourreau.
Ces prix comprennent notamment :
˗ les terrassements nécessaires,
˗ l'extraction mécanique ou manuelle en terrain de toute nature,
˗ la mise en dépôt provisoire des déblais,
˗ l’évacuation des produits de démolition ou de déblais impropres à leur réutilisation en décharge, droits de décharge compris,
˗ la dépose des réseaux y compris accessoires quels que soient leur nature, le chargement, le transport, le déchargement en décharge y compris droit de décharge,
˗ le remblaiement en terre du site et le compactage par couche de 0,30 m.
6.1.1 | Dépose de réseau d'électricité HT hors service
| LE METRE LINEAIRE | ML
6.1.2 | Dépose de réseau d'électricité BT hors service
| LE METRE LINEAIRE | ML
6.1.3 | Dépose de réseau d'éclairage publique hors service
| LE METRE LINEAIRE | ML
6.1.4 | Dépose de réseau de signalisation lumineuse tricolore hors service
| LE METRE LINEAIRE | ML
6.2 | FOURNITURE ET POSE DE CABLE EN TRANCHEE
Ces prix rémunèrent au mètre linéaire la fourniture et pose de câble en tranchée et de ses accessoires. Le câble sera posé dans la tranchée réalisée à cet effet.
Ces prix comprennent notamment :
˗ l'amenée et le repli de tout matériel nécessaire à la bonne exécution,
˗ la fourniture, le transport, le déchargement, la pose et le calage des câbles,
˗ y compris les éventuels accessoires nécessaires,
˗ toutes les sujétions concernant les découpes nécessaires,
˗ les sujétions particulières de raccordement sur les ouvrages amont et aval y compris toutes les sujétions d'exécution.
6.2.1 | Fourniture et pose de câble BT U1000 R2V
6.2.1.1 | 2 x 1,5mm²
| LE METRE LINEAIRE | ML
6.2.1.2 | 2 x 2,5 mm²
| LE METRE LINEAIRE | ML
6.2.1.3 | 2 x 4 mm²
| LE METRE LINEAIRE | ML
6.2.1.4 | 2 x 6 mm²
| LE METRE LINEAIRE | ML
6.2.1.5 | 2 x 10 mm²
| LE METRE LINEAIRE | ML
6.2.1.6 | 2 x 16 mm²
| LE METRE LINEAIRE | ML
6.2.1.7 | 2 x 25 mm²
| LE METRE LINEAIRE | ML
6.2.1.8 | 3 x 1,5mm²
| LE METRE LINEAIRE | ML
6.2.1.9 | 3 x 2,5 mm²
| LE METRE LINEAIRE | ML
6.2.1.10 | 3 x 4 mm²
| LE METRE LINEAIRE | ML
6.2.1.11 | 3 x 6 mm²
| LE METRE LINEAIRE | ML
6.2.1.12 | 3 x 10 mm²
| LE METRE LINEAIRE | ML
6.2.1.13 | 4 x 2,5 mm²
| LE METRE LINEAIRE | ML
6.2.1.14 | 4 x 4 mm²
| LE METRE LINEAIRE | ML
6.2.1.15 | 4 x 6 mm²
| LE METRE LINEAIRE | ML
6.2.1.16 | 4 x 10 mm²
| LE METRE LINEAIRE | ML
6.2.1.17 | 4 x 16 mm²
| LE METRE LINEAIRE | ML
6.2.1.18 | 4 x 25 mm²
| LE METRE LINEAIRE | ML
6.2.1.19 | 4 x 35 mm²
| LE METRE LINEAIRE | ML
6.2.1.20 | 4 x 50 mm²
| LE METRE LINEAIRE | ML
6.2.1.21 | 3G1,5mm²
| LE METRE LINEAIRE | ML
6.2.1.22 | 3G2,5mm²
| LE METRE LINEAIRE | ML
6.2.1.23 | 5G1,5mm²
| LE METRE LINEAIRE | ML
6.2.1.24 | 5G2,5mm²
| LE METRE LINEAIRE | ML
6.2.1.25 | 7G1,5mm²
| LE METRE LINEAIRE | ML
6.2.1.26 | 7G2,5mm²
| LE METRE LINEAIRE | ML
6.2.1.27 | 12G1,5mm²
| LE METRE LINEAIRE | ML
6.2.1.28 | 12G2,5mm²
| LE METRE LINEAIRE | ML
6.2.1.29 | 240 mm²
| LE METRE LINEAIRE | ML
6.2.2 | Fourniture et pose en tranchée de câble BT U 1000 RVFV
6.2.2.1 | 2 x 10 mm²
| LE METRE LINEAIRE | ML
6.2.2.2 | 2 x 16 mm²
| LE METRE LINEAIRE | ML
6.2.2.3 | 3 x 2,5 mm²
| LE METRE LINEAIRE | ML
6.2.2.4 | 3 x 4 mm²
| LE METRE LINEAIRE | ML
6.2.2.5 | 3 x 6 mm²
| LE METRE LINEAIRE | ML
6.2.2.6 | 3 x 10 mm²
| LE METRE LINEAIRE | ML
6.2.2.7 | 4 x 2,5 mm²
| LE METRE LINEAIRE | ML
6.2.2.8 | 4 x 4 mm²
| LE METRE LINEAIRE | ML
6.2.2.9 | 4 x 6 mm²
| LE METRE LINEAIRE | ML
6.2.2.10 | 4 x 10 mm²
| LE METRE LINEAIRE | ML
6.2.2.11 | 4 x 16 mm²
| LE METRE LINEAIRE | ML
6.2.2.12 | 4 x 25 mm²
| LE METRE LINEAIRE | ML
6.2.2.13 | 4 x 35 mm²
| LE METRE LINEAIRE | ML
6.2.2.14 | 4 x 50 mm²
| LE METRE LINEAIRE | ML
6.2.3 | Fourniture et pose en tranchée de câble HT de type SENOREP
6.2.3.1 | 2 x 10 mm²
| LE METRE LINEAIRE | ML
6.2.3.2 | 2 x 16 mm²
| LE METRE LINEAIRE | ML
6.2.3.3 | 2 x 25 mm²
| LE METRE LINEAIRE | ML
6.2.3.4 | 3 x 10 mm²
| LE METRE LINEAIRE | ML
6.2.3.5 | 3 x 16 mm²
| LE METRE LINEAIRE | ML
6.2.3.6 | 3 x 25 mm²
| LE METRE LINEAIRE | ML
6.2.4 | Fourniture et pose en tranchée de câble HN33 S33
6.2.4.1 | 3 x 35 mm² + 35 mm² aluminium
| LE METRE LINEAIRE | ML
6.2.4.2 | 3 x 95 mm² + 50 mm² aluminium
| LE METRE LINEAIRE | ML
6.2.4.3 | 3 x 150 mm² + 70 mm²
| LE METRE LINEAIRE | ML
6.2.4.4 | 3 x 240 mm² + 95 mm²
| LE METRE LINEAIRE | ML
6.2.4.5 | 3 x 240 mm² + 115 mm²
| LE METRE LINEAIRE | ML
6.2.5 | Fourniture et pose de câble MT armé H33 S22
6.2.5.1 | 3 x 16 mm²
| LE METRE LINEAIRE | ML
6.2.5.2 | 3 x 25 mm²
| LE METRE LINEAIRE | ML
6.2.6 | Fourniture et pose de câble anti-inductif (2 x 2,5 mm²)
| LE METRE LINEAIRE | ML
6.2.7 | Fourniture et pose de cuivre nu 25 mm²
| LE METRE LINEAIRE | ML
6.3 | PLUS-VALUE POUR TIRAGE DE CABLE EN FOURREAUX
| LE METRE LINEAIRE | ML
6.4 | MESURE D'ISOLEMENT ET DE CONTINUITE D'UN CABLE
Ce prix rémunère au forfait la mesure d'isolement et de continuité d'un câble
Il comprend notamment :
˗ la fourniture de tout le matériel nécessaire à la mesure,
˗ la prise de mesures,
˗ la restitution des résultats au maître d'œuvre et au maître d'ouvrage,
˗ toutes sujétions comprises.
| LE FORFAIT | FT
6.5 | EXECUTION DE TETE DE CABLE A BANDE ISOLANTE
Ce prix rémunère à l'unité l'exécution de tête de câble à bande isolante.
Il comprend notamment :
˗ l'amenée et le repli de tout matériel nécessaire à la bonne exécution,
˗ la fourniture de tête de câble à bande isolante,
˗ toutes les sujétions concernant la fourniture et la mise en œuvre,
˗ les sujétions particulières de raccordement.
| L'UNITE | U
6.6 | MISE A LA TERRE INDIVIDUELLE DE CANDELABRE, D'ARMOIRE OU DE DIVERS COFFRET
Ce prix rémunère à l'unité la mise à la terre individuelle de candélabres, d'armoires ou de divers coffrets.
Il comprend notamment :
˗ l'amenée et le repli de tout matériel nécessaire à la bonne exécution (cable, accessoires de jonctions,…)
˗ la fourniture, le transport et la pose de tout le matériel nécessaire,
˗ toutes les sujétions concernant la fourniture et la mise en œuvre,
˗ les sujétions particulières de raccordement.
| L'UNITE | U
6.7 | FOURNITURE ET POSE DE PIQUET DE TERRE
Ce prix rémunère à l'unité la fourniture et pose d'un piquet de terre.
Il comprend notamment :
˗ l'amenée et le repli de tout matériel nécessaire à la bonne exécution,
˗ la fourniture, le transport, la pose d'un piquet de terre 1m, la barette de raccordement, et 5m de Cu 25mm²
˗ y compris les éventuels accessoires nécessaires,
˗ toutes les sujétions concernant la fourniture et la mise en place,
˗ les sujétions particulières de raccordement et y compris toutes les sujétions d'exécution.
| L'UNITE | U
7 | TRAVAUX DE GENIE CIVIL
7.1 | DEMOLITION DE MASSIF BETON
Ces prix rémunèrent à l'unité la démolition de massif béton (candélabre, amoire d'éclairage public et de SLT, poteau, potence).
Ils comprennent notamment :
˗ l'amenée et le repli de tout matériel nécessaire à la bonne exécution,
˗ la démolition soignée du massif béton,
˗ l'évacuation en décharge (droit de décharge inclus),
˗ les sujétions particulières d'exécution.
7.1.1 | Démolition de massif béton de candélabre
| L'UNITE | U
7.1.2 | Démolition de massif béton pour armoire d'éclairage public
| L'UNITE | U
7.1.3 | Démolition de massif béton pour potelet 2,35 m
| L'UNITE | U
7.1.4 | Démolition de massif béton pour poteau 3,65 m
| L'UNITE | U
7.1.5 | Démolition de massif béton pour potence
| L'UNITE | U
7.1.6 | Démolition de massif béton pour armoire SLT
| L'UNITE | U
7.2 | CONFECTION DE MASSIF BETON
Ces prix rémunèrent à l'unité la confection de massif béton (candélabre, amoire d'éclairage public, et de SLT, poteau, potence).
Ils comprennent notamment :
˗ l'amenée et le repli de tout matériel nécessaire à la bonne exécution,
˗ la fourniture, le transport et la mise en oeuvre du massif béton (préfabriqué ou coulé en place), y compris barriérage et protection
˗ la note de calcul de dimensionnement,
˗ les sujétions particulières d'exécution.
7.2.1 | Confection de massif béton pour candélabre (0,60 x 0,60 m x 0,80 m)
| L'UNITE | U
7.2.2 | Confection de massif béton pour candélabre (0,80 x 0,80 m x 1,00 m)
| L'UNITE | U
7.2.3 | Confection de massif béton pour candélabre (1,00 x 1,00 m x 1,20 m)
| L'UNITE | U
7.2.4 | Confection de massif béton pour armoire d'éclairage public
| L'UNITE | U
7.2.5 | Confection de massif béton pour potelet de signalisation
| L'UNITE | U
7.2.6 | Confection de massif béton pour poteau de signalisation
| L'UNITE | U
7.2.7 | Confection de massif béton pour potence de signalisation
| L'UNITE | U
7.2.8 | Confection de massif béton pour armoire de signalisation
| L'UNITE | U
7.2.9 | Confection de massif béton pour borne de stationnement (0,50 x 0,50 m x 0,50 m)
| L'UNITE | 0
7.3 | OUVRAGES SOUTERRAINS
7.3.1 | Fourniture et pose de regard d'éclairage
Ces prix rémunèrent à l'unité la fourniture et la pose de regard sans fond d'éclairage public.
Ils comprennent notamment :
˗ l'amenée et le repli de tout matériel nécessaire à la bonne exécution,
˗ la fourniture, le transport, le déchargement et la pose de regard d'éclairage (préfabriqué ou coulé en place),
˗ les sujétions particulières d'exécution.
7.3.1.1 | Regard éclairage 60 x 60 cm
| L'UNITE | U
7.3.1.2 | Regard éclairage 80 x 80 cm
| L'UNITE | U
7.3.1.3 | Regard éclairage 100 x 80 cm
| L'UNITE | U
7.3.1.4 | Regard éclairage 120 x 80 cm
| L'UNITE | U
7.3.2 | Fourniture et pose de cadre et tampon de fermeture de regard d'éclairage
Ces prix rémunèrent à l'unité la fourniture et la pose de tampon de fermeture de regard d'éclairage public.
Ils comprennent notamment :
˗ l'amenée et le repli de tout matériel nécessaire à la bonne exécution,
˗ la fourniture, le transport, le déchargement et la pose de tampon et de cadre en acier galvanisé,
˗ toutes sujetions de scellement comprises,
˗ toutes sujétions particulières d'exécution.
7.3.2.1 | Cadre et tampon acier galvanisé classe C250 pour regard 60 x 60 cm
| L'UNITE | U
7.3.2.2 | Cadre et tampon acier galvanisé classe C250 pour regard 80 x 80 cm
| L'UNITE | U
7.3.2.3 | Cadre et tampon acier galvanisé classe C250 pour regard 100 x 80 cm
| L'UNITE | U
7.3.2.4 | Cadre et tampon acier galvanisé classe C250 pour regard 120 x 80 cm
| L'UNITE | U
7.3.2.5 | Cadre et tampon acier galvanisé classe B125 pour regard 60 x 60 cm
| L'UNITE | U
7.3.2.6 | Cadre et tampon acier galvanisé classe B125 pour regard 80 x 80 cm
| L'UNITE | U
7.3.3 | Fourniture et pose de grille verrouillable pour regard d'éclairage
Ces prix rémunèrent à l'unité la fourniture et la pose de grille verouillable de regard d'éclairage public.
Ils comprennent notamment :
˗ l'amenée et le repli de tout matériel nécessaire à la bonne exécution,
˗ la fourniture, le transport, le déchargement et la pose de tampon et de cadre en acier galvanisé,
˗ toutes sujetions de scellement comprises,
˗ toutes sujétions particulières d'exécution.
7.3.3.1 | Grille verrouillable y compris serrure pour regard 60 x 60 cm
| L'UNITE | U
7.3.3.2 | Grille verrouillable y compris serrure pour regard 80 x 80 cm
| L'UNITE | U
7.3.3.3 | Grille verrouillable y compris serrure pour regard 100 x 80 cm
| L'UNITE | U
7.3.3.4 | Grille verrouillable y compris serrure pour regard 120 x 80 cm
| L'UNITE | U
7.4 | PERCEMENT DE VOILE
Ce prix rémunère, à l'unité, le percement d'un ouvrage de génie civil en béton armé par carottage y compris repérage préventif et traitement des ferraillages, scellement du tuyau, reprise de l'étanchéité et enduits.
7.4.1 | Percement de chambre de tirage existante
| L'UNITE | U
7.4.2 | Percement de mur de séparation, soutènement ou mur porteur supérieur à 300mm
| L'UNITE | U
8 | FOURNITURE ET POSE DE SUPPORTS ET POTEAUX
8.1 | FOURNITURE DE MAT
Ces prix rémunèrent à l'unité la fourniture de mât thermolaqué au RAL défini.
Ils comprennent notamment :
˗ le chargement, le transport, la fourniture et le déchargement de mât thermolaqué au lieu défini par le maître d'ouvrage,
˗ toutes sujétions comprises.
8.1.1 | Fourniture de mât tubulaire en acier galvanisé
8.1.1.1 | Hauteur 3m à 3,5m
| L'UNITE | U
8.1.1.2 | Hauteur 4m à 4,5m
| L'UNITE | U
8.1.1.3 | Hauteur 5m
| L'UNITE | U
8.1.2 | Fourniture de mât cylindro-conique en acier galvanisé
8.1.2.1 | Hauteur 3m à 3,5m
| L'UNITE | U
8.1.2.2 | Hauteur 4m à 4,5m
| L'UNITE | U
8.1.2.3 | Hauteur 5m
| L'UNITE | U
8.1.2.4 | Hauteur 6m
| L'UNITE | U
8.1.2.5 | Hauteur 7m
| L'UNITE | U
8.1.2.6 | Hauteur 8 m
| L'UNITE | U
8.1.2.7 | Hauteur 9 m
| L'UNITE | U
8.1.2.8 | Hauteur 10 m
| L'UNITE | U
8.1.3 | Fourniture de mât octo-conique en acier galvanisé
8.1.3.1 | Hauteur 5m
| L'UNITE | U
8.1.3.2 | Hauteur 6m
| L'UNITE | U
8.1.3.3 | Hauteur 7m
| L'UNITE | U
8.1.3.4 | Hauteur 8 m
| L'UNITE | U
8.1.3.5 | Hauteur 10 m
| L'UNITE | U
8.1.4 | Fourniture de mât en acier galvanisé de type Europe
8.1.4.1 | Hauteur 8 m
| L'UNITE | U
8.1.4.2 | Hauteur 9 m
| L'UNITE | U
8.1.4.3 | Hauteur 10 m
| L'UNITE | U
8.1.5 | Fourniture de mât en acier galva de type Auriga avec crosse type Palio 0,70 m, hauteur 5 m
| L'UNITE | U
8.1.6 | Fourniture de mât en acier galva cylindro-conique de type Auriga avec crosse type Lyre V3 en top 0,70 m, hauteur 3,5 m
| L'UNITE | U
8.1.7 | Fourniture de mât en acier galva cylindro-conique avec crossette saillie 0,80 m, hauteur 5 m
| L'UNITE | U
8.1.8 | Fourniture de mât en acier galva de type Antares avec crosse type Palio 1, hauteur 8 m
| L'UNITE | U
8.1.9 | Fourniture de mât en acier galva de type Antares avec crosse type Palio 1, hauteur 7 m
| L'UNITE | U
8.1.10 | mât cylindrique étagé bisection
| L'UNITE | U
8.1.11 | Fourniture de mât cylindro-conique en acier galvanisé hauteur 4m type AM-C des Ets We-ef ou similaire
| L'UNITE | U
8.1.12 | Fourniture de mât cylindro-conique en acier galvanisé hauteur 6m type AM-C des Ets We-ef ou similaire
| L'UNITE | U
8.1.13 | Fourniture de mât cylindro-conique en acier galvanisé hauteur 6m type Antarès des Ets Valmont ou similaire
| L'UNITE | U
8.1.14 | Fourniture de mât cylindro-conique en acier galvanisé hauteur de 4 m à 4,5 m et de diamètre de 76 mm
| L'UNITE | U
8.1.15 | Fourniture de mât en aluminium tubulaire
8.1.15.1 | Hauteur jusqu'à 3,5m
| L'UNITE | U
8.1.15.2 | Hauteur 4m à 4,5m
| L'UNITE | U
8.1.15.3 | Hauteur 5m
| L'UNITE | U
8.1.16 | Fourniture de mât en aluminium cylindro-conique
8.1.16.1 | Hauteur 3,5m
| L'UNITE | U
8.1.16.2 | Hauteur 4m à 4,5m
| L'UNITE | U
8.1.16.3 | Hauteur 5m
| L'UNITE | U
8.2 | FOURNITURE DE CANDELABRE
Ces prix rémunèrent à l'unité la fourniture de candélabre thermolaqué au RAL défini.
Ils comprennent notamment :
˗ le chargement, le transport, la fourniture et déchargement de candélabre au lieu défini par le maître d'ouvrage,
˗ toutes sujétions comprises.
8.2.1 | Fourniture de candélabre de type Rivoli hauteur 4,11m
| L'UNITE | U
8.2.2 | Fourniture de candélabre de type Rivoli avec crosse type spirale 750
8.2.2.1 | Hauteur 5,11m
| L'UNITE | U
8.2.2.2 | Hauteur 6,00m
| L'UNITE | U
8.2.3 | Fourniture de candélabre de type Rivoli 5,11m avec crosse type spirale 750 et contre-crosse spirale 450 à 4,00m
| L'UNITE | U
8.2.4 | Fourniture de candélabre de type Rivoli 6,11m avec crosse type spirale 1100
| L'UNITE | U
8.2.5 | Fourniture de candélabre de type Rivoli 6,11m avec crosse type spirale 1100 et contre-crosse spirale 450 à 4,00m
| L'UNITE | U
8.2.6 | Fourniture de candélabre de type Rivoli 5,11m avec crosse Saumur des Ets GHM-ECLATEC
| L'UNITE | U
8.2.7 | Fourniture de candélabre Ariane composé d'un mât 5m00 diamétre 76mm (en top) en acier galvanisé et une crosse ARIANE fermée saillie 1000mm avec boule déco
| L'UNITE | U
8.2.8 | Fourniture d'un ensemble Ariane composé d'un mât 8m00 diamétre 76mm (en top) en acier galvanisé et une crosse ARIANE fermée saillie 1000mm avec boule déco
| L'UNITE | U
8.2.9 | Fourniture de candélabre en fonte
| L'UNITE | U
8.2.10 | Fourniture d'une embase de candélabre en fonte
| L'UNITE | U
8.2.11 | Fourniture de candélabre de type Europe
8.2.11.1 | Hauteur 8 m simple crosse 1,50 m
| L'UNITE | U
8.2.11.2 | Hauteur 8 m simple crosse 2,00 m
| L'UNITE | U
8.2.11.3 | Hauteur 9 m simple crosse 1,50 m
| L'UNITE | U
8.2.11.4 | Hauteur 9 m simple crosse 2,00 m
| L'UNITE | U
8.2.11.5 | Hauteur 10 m simple crosse 2,00 m
| L'UNITE | U
8.3 | FOURNITURE DE POTEAU BOIS
Ces prix rémunèrent à l'unité la fourniture de poteau bois.
Ils comprennent notamment :
˗ le chargement, le transport, la fourniture et le déchargement de poteau bois d'une hauteur nessaire à la réalisation des travaux au lieu défini par le maître d'ouvrage,
˗ toutes sujétions comprises.
| L'UNITE | U
8.4 | FOURNITURE DE CONSOLE
Ces prix rémunèrent à l'unité la fourniture de console y compris thermolquage au RAL défini.
Ils comprennent notamment :
˗ le chargement, le transport, la fourniture et le déchargement de console au lieu défini par le maître d'ouvrage.
˗ toutes sujétions comprises.
8.4.1 | Fourniture de console avancée inférieure à 1,50 m
| L'UNITE | U
8.4.2 | Fourniture de console avancée égale ou supérieure à 1,50 m
| L'UNITE | U
8.4.3 | Fourniture de console fonte type Lenzy N°24 saillie 0,80 m
| L'UNITE | U
8.4.4 | Fourniture de console fonte double type Lenzy N°24 saillie 0,80 m
| L'UNITE | U
8.4.5 | Fourniture de console Palio
| L'UNITE | U
8.5 | FOURNITURE DE CROSSE
Ces prix rémunèrent à l'unité la fourniture de crosse y compris thermolaquage au RAL défini.
Ils comprennent notamment :
˗ le chargement, le transport, la fourniture et le déchargement de console au lieu défini par le maître d'ouvrage.
˗ toutes sujétions comprises.
8.5.1 | Fourniture de crosse type cassée 0,5m et d'un angle de 5°
| L'UNITE | U
8.5.2 | Fourniture de crosse type cassée 1 m et d'un angle de 5°
| L'UNITE | U
8.5.3 | Fourniture de crosse type cassée 1,5m et d'un angle de 5°
| L'UNITE | U
8.5.4 | Fourniture de crosse type cassée 2m et d'un angle de 5°
| L'UNITE | U
8.5.5 | Fourniture de crosse type cintrée 0,5m
| L'UNITE | U
8.5.6 | Fourniture de crosse type cintrée 1 m
| L'UNITE | U
8.5.7 | Fourniture de crosse type cintrée 1,5m
| L'UNITE | U
8.5.8 | Fourniture de crosse type cintrée 2m
| L'UNITE | U
8.5.9 | Fourniture de crosse type FLO 1,2m
| L'UNITE | U
8.5.10 | Fourniture de crosse type spirale 750 mm
| L'UNITE | U
8.5.11 | Fourniture de crosse type spirale 450 mm
| L'UNITE | U
8.5.12 | Fourniture de crosse type spirale 1100 mm
| L'UNITE | U
8.5.13 | Fourniture de crosse type DIABOLO
| L'UNITE | U
8.5.14 | Fourniture de crosse type VECTOR 0,75 m
| L'UNITE | U
8.5.15 | Fourniture de crosse type VECTOR 1,2 m
| L'UNITE | U
8.5.16 | Fourniture de crosse type PALIO
| L'UNITE | U
8.5.17 | Fourniture de crosse type ARIANE 3
| L'UNITE | U
8.5.18 | Fourniture de crosse type ARIANE fermée saillie 1 m
| L'UNITE | U
8.5.19 | Fourniture de crosse type LYRE V3
| L'UNITE | U
8.5.20 | Fourniture de crosse type FLO 1,5m
| L'UNITE | U
8.5.21 | Fourniture de crosse type SAUMUR
| L'UNITE | U
8.6 | POSE DE CROSSE AVANT
Ce prix rémunère à l'unité la pose de crosse avant
Il comprend notamment :
˗ l'amenée et le repli de tout matériel nécessaire à la bonne exécution,
˗ la pose de crosse avant
˗ toutes les fixations, scellements et réglages nécessaires,
˗ les raccordements nécessaires et la mise en service,
˗ toutes sujétions particulières d'exécution.
| L'UNITE | U
8.7 | POSE DE CONSOLE
Ce prix rémunère à l'unité la pose de console
Il comprend notamment :
˗ l'amenée et le repli de tout matériel nécessaire à la bonne exécution,
˗ la pose de console
˗ toutes les fixations, scellements et réglages nécessaires,
˗ les raccordements nécessaires et la mise en service,
˗ toutes sujétions particulières d'exécution.
| L'UNITE | U
8.8 | FOURNITURE ET POSE DE SEMELLE DE REGLAGE POUR CANDELABRE DE TYPE PEPLIC
Ce prix rémunère à l'unité la fourniture et pose de semelle de réglage pour candélabre de type Peplic.
Il comprend notamment :
˗ l'amenée et le repli de tout matériel nécessaire à la bonne exécution,
˗ la fourniture et pose de semelle de réglage de type Peplic,
˗ toutes les fixations et réglages nécessaires,
˗ toutes sujétions particulières d'exécution.
8.8.1 | Peplic 260 x 260
| L'UNITE | U
8.8.2 | Peplic 400 x 400
| L'UNITE | U
8.9 | FOURNITURE DE LANTERNE PIETONNE
Ce prix rémunère à l'unité la fourniture de lanterne piétonne y compris thermolaquage au RAL défini.
˗ le chargement, le transport, la fourniture et le déchargement de lanterne piétonne au lieu défini par le maître d'ouvrage.
˗ toutes sujétions comprises.
| L'UNITE | U
8.10 | FOURNITURE DE CROSSE ARRIERE
Ce prix rémunère à l'unité la fourniture de crosse arrière y compris thermolaquage au RAL défini.
Il comprend notamment :
˗ le chargement, le transport, la fourniture et le déchargement de crosse arrière au lieu défini par le maître d'ouvrage.
˗ toutes sujétions comprises.
| L'UNITE | U
8.11 | POSE
Ces prix rémunèrent à l'unité la pose de mât, candélabre, poteau, console, massif provisoire, lanterne piétonne, crosse arrière, ....
Il comprennent notamment :
˗ l'amenée et le repli de tout matériel nécessaire à la bonne exécution,
˗ la pose de mât y compris crosse avant et luminaire, candélabre y compris crosse avant et luminaire, poteau, console, massif provisoire, lanterne piétonne, crosse arrière, ....
˗ toutes les fixations, scellements et réglages nécessaires,
˗ les raccordements nécessaires et la mise en service,
˗ toutes sujétions particulières d'exécution.
8.11.1 | Pose de mât ou embase jusqu'à 4,00 m et raccordement
| L'UNITE | U
8.11.2 | Pose de mât ou embase jusqu'à 4,50 m et raccordement
| L'UNITE | U
8.11.3 | Pose de mât ou embase jusqu'à 5,00 m et raccordement
| L'UNITE | U
8.11.4 | Pose de mât ou embase jusqu'à 6,00 m et raccordement
| L'UNITE | U
8.11.5 | Pose de mât ou embase jusqu'à 7,00 m et raccordement
| L'UNITE | U
8.11.6 | Pose de mât ou embase jusqu'à 8,00 m et raccordement
| L'UNITE | U
8.11.7 | Pose de candélabre ou embase de 6,00m et raccordement
| L'UNITE | U
8.11.8 | Pose de candélabre ou embase de 7,00m et raccordement
| L'UNITE | U
8.11.9 | Pose de candélabre ou embase de 8,00 m et raccordement
| L'UNITE | U
8.11.10 | Pose de candélabre ou embase de 9,00 m et raccordement
| L'UNITE | U
8.11.11 | Pose de candélabre ou embase de 10,00 m et raccordement
| L'UNITE | U
8.11.12 | Pose de poteau bois de 11 m
| L'UNITE | U
8.11.13 | Pose d'un massif provisoire
| L'UNITE | U
8.11.14 | Pose de lanterne piétonne
| L'UNITE | U
8.11.15 | Pose de crosse arrière
| L'UNITE | U
8.11.16 | Pose de lanterne provisoire
| L'UNITE | 0
8.12 | DEPOSE
Ces prix rémunèrent à l'unité la dépose de mât, candélabre, potelet, massif de candélabre, poteau, console, réhausse, ....
Ils comprennent notamment :
˗ l'amenée et le repli de tout matériel nécessaire à la bonne exécution,
˗ la mise mise hors tension si besoin,
˗ la dépose soignée (y compris protection) de candélabre, potelet, massif de candélabre, poteau, console, réhausse, ....
˗ le chargement, transport, déchargement et mise en stock au lieu indiqué par le maître d'ouvrage ou l'évacuation en décharge (droit de décharge inclus),
˗ toutes sujétions particulières d'exécution.
8.12.1 | Dépose de mât inférieur à 5m y compris protection
| L'UNITE | U
8.12.2 | Dépose de mât de 6 m y compris protection
| L'UNITE | U
8.12.3 | Dépose de mât de 7 m y compris protection
| L'UNITE | U
8.12.4 | Dépose de mât de 8 m y compris protection
| L'UNITE | U
8.12.5 | Dépose de mât de 10 m y compris protection
| L'UNITE | U
8.12.6 | Dépose de candélabre inférieur à 5 m y compris protection
| L'UNITE | U
8.12.7 | Dépose de candélabre de 6 m y compris protection
| L'UNITE | U
8.12.8 | Dépose de candélabre de 7 m y compris protection
| L'UNITE | U
8.12.9 | Dépose de candélabre de 8 m y compris protection
| L'UNITE | U
8.12.10 | Dépose de candélabre de 10 m y compris protection
| L'UNITE | U
8.12.11 | Dépose de potelet ou support métallique
| L'UNITE | U
8.12.12 | Dépose de plaque de rue lumineuse
| L'UNITE | U
8.12.13 | Dépose de massif de candélabre
| L'UNITE | U
8.12.14 | Dépose de poteau bois
| L'UNITE | U
8.12.15 | Dépose de console
| L'UNITE | U
8.12.16 | Dépose de réhausse
| L'UNITE | U
8.13 | DEPLACEMENT DE CANDELABRE EXISTANT
Ce prix rémunère à l'unité le déplacement de candélabre existant.
Il comprend notamment :
˗ la déconnexion de l'alimentation électrique,
˗ la dépose avec soin, le chargement, le transport, le déchargement et la mise en stock au lieu désigné par le maître d'ouvrage, de l'ensemble des éléments en vu de sa réinstallation,
˗ le démontage soigné des éléments,
˗ le débranchement des appareils,
- la démolition du massif existant,
˗ le prolongement de l'alimentation jusqu'à l'emplacement futur (exécution de fouille en terrain de toute nature, fourniture et pose de fourreau, câbles, câblette et grillage avertisseur, le remblaiement et la réfection de voirie à l'identique de l'existant),
- la réalisation du nouveau massif support du candélabre y compris tiges d'ancrage et fixations et toutes sujétions sur le dimensionnement et le béton,
- la reprise sur stock des éléments,
- la mise en place du candélabre y compris raccordement au réseau et mise en service.
| L'UNITE | U
8.14 | REMISE A L'APLOMB DE CANDELABRE EXISTANT
Ce prix rémunère à l'unité la remise à l'aplomb de candélabre.
Il comprend notamment :
˗ l'amenée et le repli de tout matériel nécessaire à la bonne exécution,
˗ la remise à l'aplomb de candélabre,
˗ toutes sujétions particulières d'exécution.
| L'UNITE | U
8.15 | DEPOSE ET REPOSE DE CELULLE PHOTOELECTRIQUE
Ce prix rémunère à l'unité la dépose et la repose de cellule photoélectrique.
Il comprend notamment :
˗ l'amenée et le repli de tout matériel nécessaire à la bonne exécution,
˗ la dépose soignée de cellule photoélectrique (y compris la mise hors tension si nécessaire),
˗ la repose de cellule photoélectrique (y compris fixations, scellements, réglages nécessaires),
˗ y compris raccordements nécessaires, mise en service et essais,
˗ toutes sujétions particulières d'exécution.
| L'UNITE | U
8.16 | NUMEROTATION DE CANDELABRE
Ce prix rémunère à l'unité la numérotation d'un candélabre.
| L'UNITE | U
8.17 | MISE EN PEINTURE D'EQUIPEMENTS
Ces prix rémunèrent à l'unité la mise en peinture d'équipements.
Ils comprennent notamment :
˗ l'amenée et le repli de tout matériel nécessaire à la bonne exécution,
˗ le nettoyage du support, la protection de la zone de travail, sa mise en peinture (2 couches + primaire d'accroche)
˗ toutes sujétions particulières d'exécution.
L'UNITE
8.17.1 | Mise en peinture de console
| L'UNITE | U
8.17.2 | Mise en peinture de retour arrière
| L'UNITE | U
8.17.3 | Mise en peinture de mât de 3,00m
| L'UNITE | U
8.17.4 | Mise en peinture de mât de 3,50m
| L'UNITE | U
8.17.5 | Mise en peinture de mât de 4,00m
| L'UNITE | U
8.17.6 | Mise en peinture de mât de 4,50m
| L'UNITE | U
8.17.7 | Mise en peinture de mât de 5,00m
| L'UNITE | U
8.17.8 | Mise en peinture de candélabre de 6,00m y compris crosse
| L'UNITE | U
8.17.9 | Mise en peinture de candélabre de 8,00m y compris crosse
| L'UNITE | U
8.17.10 | Mise en peinture de candélabre de 9,00m y compris crosse
| L'UNITE | U
8.17.11 | Mise en peinture de candélabre de 10,00m y compris crosse
| L'UNITE | U
9 | APPAREILLAGE ECLAIRAGE PUBLIC - PLATINES ET DIVERS
9.1 | DEPOSE D'APPAREILLAGE DE TOUT TYPE
Ce prix rémunère à l'unité la dépose d'appareillage de tout type.
Il comprend notamment :
˗ l'amenée et le repli de tout matériel nécessaire à la bonne exécution,
˗ la mise hors tension avant dépose et la remise en service après intervention,
˗ la dépose soignée de l'appareillage quel que soit le type,
˗ le chargement, le transport et l'évacuation en décharge (droit de décharge inclus) ou le déchargement et la mise en stock au lieu défini par le maître d'ouvrage,
˗ toutes sujétions particulières d'exécution.
| L'UNITE | U
9.2 | REMPLACEMENT DIVERS
Ces prix rémunèrent à l'unité le remplacement d'accessoires divers (horloge, contacteur, sectionneur, disjoncteur, amorceur, bobine de contacteur, …) .
Ils comprennent notamment :
˗ l'amenée et le repli de tout matériel nécessaire à la bonne exécution,
˗ la dépose soignée de l'accessoire (y compris la mise hors tension si nécessaire et la remise en service après intervention) et son chargement, transport, déchargement, mise en stock au lieu défini par le maître d'ouvrage ou son évacuation en décharge (droit de décharge inclus),
˗ la fourniture et la pose de l'accessoire,
˗ tous les raccordements nécessaires,
˗ la mise en service et les essais,
˗ toutes sujétions particulières d'exécution.
9.2.1 | Remplacement d'horloge astronomique
| L'UNITE | U
9.2.2 | Remplacement de contacteur
| L'UNITE | U
9.2.3 | Remplacement de sectionneur
| L'UNITE | U
9.2.4 | Remplacement de disjoncteur
| L'UNITE | U
9.2.5 | Remplacement de fusible BT
| L'UNITE | U
9.2.6 | Remplacement de fusible HT
| L'UNITE | U
9.2.7 | Remplacement de porte fusible
| L'UNITE | U
9.2.8 | Remplacement de cellule photoélectrique
| L'UNITE | U
9.2.9 | Remplacement de parafoudre
| L'UNITE | U
9.3 | FOURNITURE, POSE ET RACCORDEMENT DE PLAQUE DE RUE LUMINEUSE A LED, A DOUBLE FACE, Y COMPRIS FIXATION SUR RAIL
Ce prix rémunère à l'unité la fourniture, la pose et le raccordement de plaque de rue lumineuse à LED, à double face, y compris fixation sur rail.
Il comprend notamment :
˗ l'amenée et le repli de tout matériel nécessaire à la bonne exécution,
˗ la fourniture, le transport, la pose de plaque de rue lumineuse à LED, à double face,
˗ tous les raccordements nécessaires,
˗ la fixation sur rail,
˗ la mise en service et les essais,
˗ toutes sujétions particulières d'exécution.
| L'UNITE | U
9.4 | POSE ET ALIMENTATION SUR CANDELABRE D'UN PANNEAU LUMINEUX DE SIGNALISATION OU D'UNE PLAQUE DE RUE
Ce prix rémunère à l'unité la pose et alimentation sur candélabre d'un panneau lumineux de signalisation ou d'une plaque de rue.
Il comprend notamment :
˗ l'amenée et le repli de tout matériel nécessaire à la bonne exécution,
˗ la pose sur candélabre d'un panneau lumineux de signalisation ou d'une plaque de rue,
˗ les fixations, raccordements, réglages nécessaires, et protections neccessaires
˗ la mise en service et les essais nécessaires,
˗ toutes sujétions particulières d'exécution.
| L'UNITE | U
9.5 | POSE DES PANNEAUX SUR MAT EXISTANT OU NOUVEAU MAT
Ce prix rémunère à l'unité la pose des panneaux sur mât existant ou nouveau mât.
Il comprend notamment :
˗ l'amenée et le repli de tout matériel nécessaire à la bonne exécution,
˗ le démontage et l'évacuation en décharge agréée de l'ancien panneau (droits de décharge compris),
˗ la pose des panneaux sur mât existant ou nouveau mât,
˗ toutes les fixations nécessaires et protections des fixations necessaires,
˗ tous les raccordements nécessaires,
˗ la mise en service et les essais,
˗ toutes sujétions particulières d'exécution.
| L'UNITE | U
9.6 | FOURNITURE DE LANTERNE
Ces prix rémunèrent à l'unité la fourniture de lanterne et la livraison sur le lieu indiqué par le maître d'ouvrage.
Ces prix comprennent notamment :
˗ la fourniture de la lanterne au RAL défini,
˗ le chargement, transport, déchargement au lieu indiqué par le maître d'ouvrage.
Ces prix ne comprennent pas le pose de la lanterne.
9.6.1 | Fourniture de lanterne LED type ALBANY midi y compris appareillage
9.6.1.1 | Lanterne 16 LED
| L'UNITE | U
9.6.1.2 | Lanterne 24 LED
| L'UNITE | U
9.6.1.3 | Lanterne 32 LED
| L'UNITE | U
9.6.1.4 | Lanterne 48 LED
| L'UNITE | U
9.6.2 | Fourniture de lanterne de style type STYLAGE y compris appareillage
9.6.2.1 | Lanterne 16 LED
| L'UNITE | U
9.6.2.2 | Lanterne 24 LED
| L'UNITE | U
9.6.2.3 | Lanterne 32 LED
| L'UNITE | U
9.6.3 | Fourniture et pose de cache arrière pour lanterne STYLAGE en usine
| L'UNITE | U
9.6.4 | Fourniture de lanterne de style type VALENTINO y compris appareillage
9.6.4.1 | Lanterne 16 LED
| L'UNITE | U
9.6.4.2 | Lanterne 24 LED
| L'UNITE | U
9.6.4.3 | Lanterne 32 LED
| L'UNITE | U
9.6.4.4 | Lanterne 48 LED
| L'UNITE | U
9.6.5 | Fourniture et pose de cache arrière pour lanterne VALENTINO en usine
| L'UNITE | U
9.6.6 | Fourniture de lanterne de style type SCALA y compris appareillage
9.6.6.1 | Lanterne MINI 16 LED
| L'UNITE | U
9.6.6.2 | Lanterne MINI 32 LED
| L'UNITE | U
9.6.6.3 | Lanterne MINI 48 LED
| L'UNITE | U
9.6.6.4 | Lanterne MIDI 16 LED
| L'UNITE | U
9.6.6.5 | Lanterne MIDI 32 LED
| L'UNITE | U
9.6.6.6 | Lanterne MIDI 48 LED
| L'UNITE | U
9.6.6.7 | Lanterne MAXI 64 LED
| L'UNITE | U
9.6.7 | Fourniture de lanterne type FURYO 1
9.6.7.1 | Lanterne 16 leds type XPG
| L'UNITE | U
9.6.7.2 | Lanterne 24 leds type XPG
| L'UNITE | U
9.6.8 | Fourniture de lanterne type FURYO 2
9.6.8.1 | Lanterne 24 LEDs type XPG
| L'UNITE | U
9.6.8.2 | Lanterne 32 leds type XPG
| L'UNITE | U
9.6.8.3 | Lanterne 48 leds type XPG
| L'UNITE | U
9.6.8.4 | Lanterne 48 leds type XPL
| L'UNITE | U
9.6.9 | Fourniture de Lanterne YOA
9.6.9.1 | Lanterne 8 LED
| L'UNITE | U
9.6.9.2 | Lanterne 16 LED
| L'UNITE | U
9.6.9.3 | Lanterne 24 LED
| L'UNITE | U
9.6.10 | Fourniture de lanterne OYO
9.6.10.1 | Lanterne 16 LED
| L'UNITE | U
9.6.10.2 | Lanterne 24 LED
| L'UNITE | U
9.6.11 | Fourniture de lanterne SENSO
9.6.11.1 | Lanterne 16 LED
| L'UNITE | U
9.6.11.2 | Lanterne 24 LED
| L'UNITE | U
9.6.11.3 | Lanterne 32 LED
| L'UNITE | U
9.6.11.4 | Lanterne 48 LED
| L'UNITE | U
9.6.12 | Fourniture de lanterne type BEAUREGARD 2 B2 SOMLED PCS
9.6.12.1 | Lanterne type B2 2.0 SOMLED
| L'UNITE | U
9.6.12.2 | Lanterne type B2 2.1 SOMLED
| L'UNITE | U
9.6.12.3 | Lanterne type B2 2.2 SOMLED
| L'UNITE | U
9.6.12.4 | Lanterne type B2 1 SOMLED
| L'UNITE | U
9.6.13 | lanterne type luminaire Beauregard 2 vasque PPC
9.6.13.1 | 16 LEDS
| L'UNITE | U
9.6.13.2 | 24 LEDS
| L'UNITE | U
9.6.13.3 | 48 LEDS
| L'UNITE | U
9.6.14 | Fourniture et pose de cache arrière pour lanterne type BEAUREGARD en usine
| L'UNITE | U
9.6.15 | Fourniture de lanterne type TWEET
9.6.15.1 | Lanterne type S1 / X1 1 BLS 8
| L'UNITE | U
9.6.15.2 | Lanterne type S1 / X1 2 BLS 8
| L'UNITE | U
9.6.15.3 | Lanterne type S1 / X1 3 BLS 8
| L'UNITE | U
9.6.15.4 | Lanterne type S2 / X2 2 BLS 12
| L'UNITE | U
9.6.15.5 | Lanterne type S2 / X2 3 BLS 12
| L'UNITE | U
9.6.16 | Fourniture de lanterne type TEO
9.6.16.1 | Lanterne type TEO 45
| L'UNITE | U
9.6.16.2 | Lanterne type TEO 55
| L'UNITE | U
9.6.17 | Fourniture de lanterne type LINK vasques courtes claires
9.6.17.1 | Lanterne type 1.0
| L'UNITE | U
9.6.17.2 | Lanterne type 1.1
| L'UNITE | U
9.6.17.3 | Lanterne type 1.2
| L'UNITE | U
9.6.18 | Fourniture de lanterne LED type CITEA y compris appareillage
9.6.18.1 | Lanterne 8 LED CITEA mini
| L'UNITE | U
9.6.18.2 | Lanterne 16 LED CITEA mini
| L'UNITE | U
9.6.18.3 | Lanterne 16 LED CITEA midi
| L'UNITE | U
9.6.18.4 | Lanterne 24 LED CITEA mini
| L'UNITE | U
9.6.18.5 | Lanterne 24 LED CITEA midi
| L'UNITE | U
9.6.18.6 | Lanterne 32 LED CITEA mini
| L'UNITE | U
9.6.18.7 | Lanterne 32 LED CITEA midi
| L'UNITE | U
9.6.18.8 | Lanterne 48 LED CITEA mini
| L'UNITE | U
9.6.18.9 | Lanterne 48 LED CITEA midi
| L'UNITE | U
9.6.19 | Fourniture de lanterne LED type INOA y compris appareillage
9.6.19.1 | Lanterne 16 LED
| L'UNITE | U
9.6.19.2 | Lanterne 24 LED
| L'UNITE | U
9.6.19.3 | Lanterne 32 LED
| L'UNITE | U
9.6.19.4 | Lanterne 48 LED
| L'UNITE | U
9.6.20 | Fourniture de lanterne de type VFL500
| L'UNITE | U
9.6.21 | Fourniture de lanterne de type VFL530
9.6.21.1 | 12 LEDs
| L'UNITE | U
9.6.21.2 | 24 LEDs
| L'UNITE | U
9.6.22 | Fourniture de lanterne de type Montmartre n°2
9.6.22.1 | 2x8 leds
| L'UNITE | U
9.6.22 | Fourniture d'un luminaire de type Zylindo 16leds
| L'UNITE | U
9.6.23 | Fourniture d'une lanterne motif "petit pois" type BOREAL
| L'UNITE | U
9.6.24 | Fourniture d'une lanterne type CHENONCEAUX
| L'UNITE | U
9.6.25 | Fourniture de lanterne LED type POSS y compris appareillage
| L'UNITE | U
9.6.25.1 | Lanterne 16 LED
| L'UNITE | U
9.6.25.2 | Lanterne 24 LED
| L'UNITE | U
9.6.25.3 | Lanterne 32 LED
| L'UNITE | 0
9.6.25.4 | Lanterne 48 LED
| L'UNITE | U
9.6.26 | Fourniture de lanterne LED type POSS y compris appareillage
| L'UNITE | U
9.6.26.1 | Lanterne 40 LED
| L'UNITE | U
9.6.26.2 | Lanterne 48 LED
| L'UNITE | 0
9.6.27 | Fourniture de lanterne LED type HAPILED de Chez Comatelec
9.6.27.1 | 10 LED
| L'UNITE | U
9.6.27.2 | 20 LED
| L'UNITE | U
9.6.27.2 | 20 LED
| L'UNITE | U
9.6.27.3 | 30 LED
| L'UNITE | U
9.6.27.4 | 40 LED
| L'UNITE | U
9.6.28 | Fourniture de lanterne LED type Alura de Chez Comatelec
9.6.28.1 | 20 LED
| L'UNITE | U
9.6.28.2 | 30 LED
| L'UNITE | U
9.6.28.3 | 40 LED
| L'UNITE | U
9.6.29 | Fourniture de lanterne LED type M2.0 du fabricant LENZ-Lanterne de Paris ou équivalent
| L'UNITE | U
9.7 | FOURNITURE DE PROJECTEUR
Ces prix rémunèrent à l'unité la fourniture de projecteur au RAL demandé.
Ces prix comprennent :
˗ le chargement, le transport, la fourniture et le déchargement à pied d'œuvre de projecteur au lieu défini par le maître d'ouvrage.
9.7.1 | Fourniture de projecteur type NEOS 3 EBRA 400 W
| L'UNITE | U
9.7.2 | Fourniture de projecteur Néos 1
| L'UNITE | U
9.7.3 | Fourniture de projecteur Néos 2
| L'UNITE | U
9.7.4 | Fourniture de projecteur FOCAL
| L'UNITE | U
9.8 | POSE DE LANTERNE DE TOUT TYPE
Ces prix rémunèrent à l'unité le transport et la pose de lanterne de tout type.
Ils comprennent notamment :
˗ l'amenée et le repli de tout matériel nécessaire à la bonne exécution,
˗ la pose de lanterne de tout type,
˗ toutes les fixations et réglages nécessaires,
˗ la mise en service et les essais nécessaires,
˗ toutes sujétions particulières d'exécution.
9.8.1 | Pour mât jusqu'à 5 m et raccordement
| L'UNITE | U
9.8.2 | Pour mât 6 m et raccordement
| L'UNITE | U
9.8.3 | Pour mât 7 m et raccordement
| L'UNITE | U
9.8.4 | Pour mât 8 m et raccordement
| L'UNITE | U
9.8.5 | Pour mât 10 m et raccordement
| L'UNITE | U
9.9 | FOURNITURE ET POSE DE LUMINAIRE SOUS OUVRAGE
Ce prix rémunère à l'unité la fourniture, le transport et la pose de luminaire sous ouvrage.
Il comprend notamment :
˗ l'amenée et le repli de tout matériel nécessaire à la bonne exécution,
˗ la fourniture de luminaire,
˗ le transport et la pose de luminaire sous ouvrage quelle que soit la méthode utilisée,
˗ toutes les fixations et réglages nécessaires,
˗ la mise en service et les essais nécessaires,
˗ toutes sujétions particulières d'exécution.
| L'UNITE | U
9.10 | Fourniture d'un luminaire encastré au sol sur le sol de type 84 815 type BEGA
Ce prix rémunère à l'unité la fourniture et pose d'un luminaire à poser sur le sol type 84 815K3 des Ets BEGA ou similaire, thermolaqués au RAL 8014, pour balisage de la bande cyclable dans la traversée du bois.
Il comprend notamment :
˗ le chargement, le transport, la fourniture et le déchargement de la borne thermolaquée au lieu défini par le maître d'ouvrage,
˗ l'amenée et le repli de tout matériel nécessaire à la bonne exécution,
˗ la pose de la borne y compris module de sonorisation
˗ toutes les fixations, scellements et réglages nécessaires,
˗ les raccordements nécessaires et la mise en service,
˗ toutes sujétions particulières d'exécution.
| L'UNITE | U
9.11 | Fourniture et pose de borne lumineuse de hauteur 1,20m intégrant la sonorisation type Creille des Ets Technilum ou équivalent
Ce prix rémunère à l'unité la fourniture et pose d'une borne d'éclairage type Creille des Ets Technilum ou similaire, motif "petits pois", intégrant un module de sonorisation type enceinte résistant aux intempéries, à l'humidité et aux UV, thermolaquée au RAL défini.
Il comprend notamment :
˗ le chargement, le transport, la fourniture et le déchargement de la borne thermolaquée au lieu défini par le maître d'ouvrage,
˗ l'amenée et le repli de tout matériel nécessaire à la bonne exécution,
˗ la pose de la borne y compris module de sonorisation
˗ toutes les fixations, scellements et réglages nécessaires,
˗ les raccordements nécessaires et la mise en service,
˗ toutes sujétions particulières d'exécution.
| L'UNITE | 0
9.12 | POSE DE PROJECTEUR SUR MAT
Ce prix rémunère à l'unité la pose de projecteur sur mât.
Il comprend notamment :
˗ l'amenée et le repli de tout matériel nécessaire à la bonne exécution,
˗ la pose de projecteur sur mât,
˗ toutes les fixations et réglages nécessaires,
˗ la mise en service et les essais nécessaires,
˗ toutes sujétions particulières d'exécution.
| L'UNITE | U
9.13 | POSE DE PROJECTEUR ENCASTRE DE SOL
Ce prix rémunère à l'unité le transport et la pose de projecteur encastré de sol.
Il comprend notamment :
˗ l'amenée et le repli de tout matériel nécessaire à la bonne exécution,
˗ la pose de projecteur encastré de sol y compris réservations,
˗ toutes les fixations et réglages nécessaires,
˗ la mise en service et les essais nécessaires,
˗ toutes sujétions particulières d'exécution.
| L'UNITE | U
9.14 | DEPOSE
Ces prix rémunèrent à l'unité la dépose de vasque, lanterne, projecteur, borne, remontée aérosouterraine, ....
Ils comprennent notamment :
˗ l'amenée et le repli de tout matériel nécessaire à la bonne exécution,
˗ la mise mise hors tension si besoin,
˗ la dépose soignée de vasque, lanterne, projecteur, borne, remontée aérosouterraine, ....
˗ le chargement, transport, déchargement et mise en stock au lieu indiqué par le maître d'ouvrage ou l'évacuation en décharge (droit de décharge inclus),
˗ toutes sujétions particulières d'exécution.
9.14.1 | Dépose de vasque
| L'UNITE | U
9.14.2 | Dépose de lanterne
| L'UNITE | U
9.14.3 | Dépose de projecteur
| L'UNITE | U
9.14.4 | Dépose de borne
| L'UNITE | U
9.14.5 | Dépose de remontée aérosouterraine (RAS)
| L'UNITE | U
9.15 | FOURNITURE, POSE ET RACCORDEMENT DE COFFRET CLASSE II
Ce prix rémunère à l'unité la fourniture, la pose et le raccordement de coffret classe II.
Il comprend notamment :
˗ l'amenée et le repli de tout matériel nécessaire à la bonne exécution,
˗ la mise mise hors tension si besoin,
˗ la fourniture et la pose de coffret classe II,
˗ la mise en service et les essais nécessaires,
˗ toutes sujétions particulières d'exécution.
| L'UNITE | U
10 | ARMOIRE DE COMMANDE
10.1 | FOURNITURE ET POSE D'ARMOIRE DE COMMANDE
Ces prix rémunèrent à l'unité la fourniture et pose d'armoire de commande.
Ils comprennent notamment :
˗ l'amenée et le repli de tout matériel nécessaire à la bonne exécution,
˗ le chargement, le transport, le déchargement, la pose d'armoire de commande,
˗ les réglages nécessaires,
˗ la mise en service et essais nécessaires,
˗ toutes sujétions particulières d'exécution.
10.1.1 | Armoire de commande type Tridis triphasée, 2 arrivées, 2 départs équipée de contacteurs 4 x 63 A, bornier 502, disjoncteur 4 x 40 A 300 mA et 4 x 20 A 300 mA, horloge astronomique, panneau bois, éclairage, PC, armoire métallique RAL au choix du MOA, serrure DENY
| L'UNITE | U
10.1.2 | Armoire de commande en alliange aluminium IP44 1 porte équipée de : 1 Panneau CTBX précâblé sous goulotte et rail 1 Coffret IP2X 1 Bornier 16/70² tétrapolaire 4 Arrivées 4 Interrupteurs tétrapolaire 160A INS160 1 Répartiteur 250A tétrapolaire 1 Interrupteur bipolaire différentiel 30mA 25A pour protection télécommande, PC et éclairage 1 Disjoncteur de protection télécommande DT40 2A 6KA courbe C 1 Eclairage LED 11W commandé par fin de course et protégé par disjoncteur DT40 2A 6KA courbe C 1 Prise de courant protégée par disjoncteur DT40 16A 6KA courbe C 1 Bornier raccordement commande 1 Disjoncteur tétrapolaire iC60N 63A courbe C 10kVA 2 Contacteurs 4P 63A 220/240 Jour/Nuit (1 pour 2 départs) 4 Départs disjoncteur tétrapolaire iC60N 20A courbe B 10kA avec différentiel 300mA 4 Départs sur bornier 16/35² tétrapolaire avec borne de terre 1 horloge astronomique 1 serrure DENY
| L'UNITE | U
10.1.3 | Armoire étanche pour installation de 6 platines avec bornier de raccordement et protection
| L'UNITE | U
10.1.4 | Armoire de commande type Metadis (DM) triphasée et équipée d'un contacteur 60 A, de deux départs (disjoncteur 4 x 40 A 300 mA et 4 x 20 A 300 mA), horloge astronomique
| L'UNITE | U
10.1.5 | Armoire de commande type Metadis (DM) triphasée et équipée d'un contacteur 60 A, de quatre départs (disjoncteur 4 x 40 A 300 mA et 4 x 20 A 300 mA), horloge astronomique
| L'UNITE | U
10.1.6 | Armoire métallique de séparation, sur socle, équipée avec 3 borniers 4 x 16 mm2 et un disjoncteur différentiel de séparation
| L'UNITE | U
10.2 | DEPART PAR DISJONCTEUR SUPPLEMENTAIRE Y COMPRIS CONTACTEUR DE COMMANDE
Ces prix rémunèrent à l'unité la fourniture et pose d'un départ par disjoncteur supplémentaire y compris contacteur de commande.
Ils comprennent notamment :
˗ l'amenée et le repli de tout matériel nécessaire à la bonne exécution,
˗ la fourniture et pose d'un départ par disjoncteur supplémentaire y compris contacteur de commande,
˗ les raccordements et réglages nécessaires,
˗ la mise en service et essais nécessaires,
˗ toutes sujétions particulières d'exécution.
10.2.1 | Départ par disjoncteur 4 x 40 A 300 mA supplémentaire y compris contacteur de commande
| L'UNITE | U
10.2.2 | Départ par disjoncteur 2 x 20 A 300 mA supplémentaire y compris contacteur de commande
| L'UNITE | U
10.3 | FOURNITURE D'ARMOIRE MM 110
Ce prix rémunère à l'unité la fourniture d'armoire de type MM 110.
Il comprend notamment :
˗ l'amenée, le chargement, le transport et le déchargement d'armoire de type MM 110.
| L'UNITE | U
10.4 | POSE D'ARMOIRE MM 110
Ce prix rémunère à l'unité la pose d'armoire de type MM 110.
Il comprend notamment :
˗ l'amenée et le repli de tout matériel nécessaire à la bonne exécution,
˗ la pose d'armoire de type MM 110,
˗ tous les raccordements nécessaires,
˗ la mise en service et les essais,
˗ toutes sujétions particulières d'exécution.
| L'UNITE | U
10.5 | DEPOSE D'ARMOIRE MM 110
Ce prix rémunère à l'unité la dépose d'armoire de type MM 110.
Il comprend notamment :
˗ l'amenée et le repli de tout matériel nécessaire à la bonne exécution,
˗ la mise hors tension avant dépose,
˗ la dépose d'armoire de type MM 110,
˗ le chargement, le transport et l'évacuation en centre de stockage ou la mise en dépôt au lieu choisi par le maître d'ouvrage,
˗ toutes sujétions particulières d'exécution.
| L'UNITE | U
10.6 | DEPOSE D'ARMOIRE D'ECLAIRAGE PUBLIC ET ENLEVEMENT DES EQUIPEMENTS
Ce prix rémunère à l'unité la dépose d'armoire d'éclairage public et l'enlèvement des équipements.
Il comprend notamment :
˗ l'amenée et le repli de tout matériel nécessaire à la bonne exécution,
˗ la mise hors tension avant dépose,
˗ la dépose de l'armoire,
˗ l'enlevèment de tous les équipements situés dans l'armoire,
˗ le chargement, le transport et l'évacuation en centre de stockage ou la mise en dépôt au lieu choisi par le maître d'ouvrage,
˗ toutes sujétions particulières d'exécution.
| L'UNITE | U
11 | FOURNITURE ET POSE D'ACCESSOIRES D'ECLAIRAGE PUBLIC
11.1 | FOURNITURE, POSE, RACCORDEMENT ET CONFECTION D'UNE BOITE DE JONCTION OU DE DERIVATION
Ces prix rémunèrent à l'unité la fourniture, la pose, le raccordement et la confection de boîte de jonction ou de dérivation.
Ils comprennent notamment :
˗ l'amenée et le repli de tout matériel nécessaire à la bonne exécution,
˗ la fourniture et la pose de boîte de jonction ou de dérivation,
˗ tous raccordements compris,
˗ la mise en service et les essais nécessaires,
˗ toutes sujétions particulières d'exécution.
11.1.1 | Fourniture, pose, raccordement et confection d'une boîte de jonction MT
| L'UNITE | U
11.1.2 | Fourniture, pose, raccordement et confection d'une boîte de jonction BT EP
| L'UNITE | U
11.1.3 | Fourniture, pose, raccordement et confection d'une boîte de dérivation BT EP
| L'UNITE | U
11.1.4 | Réalisation d'une boîte capot - bout perdu
| L'UNITE | U
11.2 | FOURNITURE, POSE, RACCORDEMENT ET CONFECTION D'UNE BOITE DE COUPURE
Ces prix rémunèrent à l'unité la fourniture, la pose, le raccordement et la confection de boîte de coupure.
Ils comprennent notamment :
˗ l'amenée et le repli de tout matériel nécessaire à la bonne exécution,
˗ la fourniture et la pose de boîte de coupure,
˗ tous raccordements compris,
˗ la mise en service et les essais nécessaires,
˗ toutes sujétions particulières d'exécution.
11.2.1 | Fourniture, pose, raccordement et confection de boîte de coupure M T modulaire à 3 directions
| L'UNITE | U
11.2.2 | Fourniture, pose, raccordement et confection de boîte de coupure M T modulaire à 4 directions
| L'UNITE | U
11.2.3 | Confection de boîte de coupure M T à 2 directions
| L'UNITE | U
11.2.4 | Confection de boîte de coupure M T à 3 directions
| L'UNITE | U
11.2.5 | Confection de boîte de coupure M T à 4 directions
| L'UNITE | U
11.2.6 | Confection de boîte de coupure B T à 2 directions
| L'UNITE | U
11.2.7 | Confection de boîte de coupure B T à 3 directions
| L'UNITE | U
11.2.8 | Confection de boîte de coupure B T à 4 directions
| L'UNITE | U
11.2.9 | Fourniture, pose, confection de cornet de boîte de coupure
| L'UNITE | U
11.2.10 | Fourniture, pose, confection de coquille double de boîte de coupure fonte
| L'UNITE | U
11.3 | FOURNITURE, POSE, RACCORDEMENT ET CONFECTION DE TRANSFORMATEUR
Ces prix rémunèrent à l'unité la fourniture, la pose, le raccordement et la confection de transformateur.
Ils comprennent notamment :
˗ l'amenée et le repli de tout matériel nécessaire à la bonne exécution,
˗ la fourniture, le transport, le déchargement et la pose de tranformateur,
˗ tous raccordements y compris consignations necessaires à l'exécution,
˗ la mise en service et les essais nécessaires,
˗ toutes sujétions particulières d'exécution.
11.3.1 | Transformateur à huile
11.3.1.1 | Transformateurs huile 20kV/3,2kV - 160 kVA EcoDesign
| L'UNITE | U
11.3.1.2 | Transformateurs huile 20kV/3,2kV - 250 kVA EcoDesign
| L'UNITE | U
11.3.1.3 | Transformateurs huile 20kV/3,2kV - 630kVA EcoDesign
| L'UNITE | U
11.3.1.4 | Transformateurs huile 20kV/3,2kV - 800kVA EcoDesign
| L'UNITE | U
11.3.2 | Transformateur sec
11.3.2.1 | Transformateur de 24 KVA - 3200 V / 220 V EcoDesign
| L'UNITE | U
11.3.2.2 | Transformateur de 16 KVA - 3200 V / 220 V EcoDesign
| L'UNITE | U
11.3.2.3 | Transformateur de 12 KVA - 3200 V / 220 V EcoDesign
| L'UNITE | U
11.3.2.4 | Transformateur de 10 KVA - 3200 V / 220 V EcoDesign
| L'UNITE | U
11.3.2.5 | Transformateur de 8 KVA - 3200 V / 220 V EcoDesign
| L'UNITE | U
11.3.2.6 | Transformateur de 6 KVA - 3200 V / 220 V EcoDesign
| L'UNITE | U
11.3.2.7 | Transformateur de 5 KVA - 3200 V / 220 V EcoDesign
| L'UNITE | U
11.3.2.8 | Transformateur de 3 KVA - 3200 V / 220 V EcoDesign
| L'UNITE | U
11.4 | FOURNITURE ET POSE DE CHAISE DE TRANSFORMATEUR
Ce prix rémunère à l'unité la fourniture et la pose de chaise de transformateur.
Il comprend notamment :
˗ l'amenée et le repli de tout matériel nécessaire à la bonne exécution,
˗ la fourniture, la pose et ajustement de la chaise de tranformateur,
˗ toutes sujétions particulières d'exécution.
| L'UNITE | U
11.5 | FOURNITURE ET POSE DE BAC DE RETENTION D'HUILE
Ces prix rémunèrent à l'unité la fourniture, la pose d'un bac de rétention d'huile.
Ils comprennent notamment :
˗ l'amenée et le repli de tout matériel nécessaire à la bonne exécution,
˗ la fourniture et la pose de bac de rétention d'huile,
˗ toutes sujétions particulières d'exécution.
11.5.1 | Bac à rétention huile pour un transformateur 160 kVA
| L'UNITE | U
11.5.2 | Bac à rétention huile pour un transformateur 250 kVA
| L'UNITE | U
11.5.3 | Bac à rétention huile pour un transformateur 630 kVA
| L'UNITE | U
11.5.4 | Bac à rétention huile pour un transformateur 800 kVA
| L'UNITE | U
11.6 | FOURNITURE DE PORTE EN LOCAL HT
Ces prix rémunèrent à l'unité la fourniture d'une porte d'accès en local HT.
Ils comprennent notamment :
˗ l'amenée et le repli de tout matériel nécessaire à la bonne exécution,
˗ la fourniture de porte en local HT,
˗ la dépose de la porte existante et son traitement dans la filière associé
˗ toutes sujétions particulières d'exécution.
11.6.1 | Remplacement des portes extérieures d'un local HT sans grilles
| L'UNITE | U
11.6.2 | Remplacement des portes extérieures d'un local HT avec grilles
| L'UNITE | U
11.6.3 | Remplacement des portes doubles extérieures d'un local HT sans grilles
| L'UNITE | U
11.6.4 | Remplacement des portes doubles extérieures d'un local HT avec grilles
| L'UNITE | U
11.7 | FOURNITURE ET POSE DE TABLEAU HT-EP 3,2KV TRIPHASE
Ce prix rémunère à l'unité la fourniture et la pose de Tableau HT-EP 3,2kV triphasé.
Il comprend notamment :
˗ l'amenée et le repli de tout matériel nécessaire à la bonne exécution,
˗ la fourniture et la pose du tableau,
˗ toutes sujétions particulières d'exécution.
| L'UNITE | U
11.8 | TABLEAU ARRIVÉE 20 KV, CELLULES : 2 ARRIVÉES, 1 COMPTAGE, 1 PROTECTION GÉNÉRALE, 2 PROTECTIONS TRANSFO
Ce prix rémunère à l'unité la fourniture et la pose de Tableau arrivé 20kV.
Il comprend notamment :
˗ l'amenée et le repli de tout matériel nécessaire à la bonne exécution,
˗ la fourniture et la pose du tableau,
˗ toutes sujétions particulières d'exécution.
| L'UNITE | U
11.9 | COFFRET C13-100 ONDULÉ
Ce prix rémunère à l'unité la fourniture et la pose de coffret C13-100 Ondulé.
Il comprend notamment :
˗ l'amenée et le repli de tout matériel nécessaire à la bonne exécution,
˗ la fourniture et la pose du coffret,
˗ toutes sujétions particulières d'exécution.
| L'UNITE | U
11.10 | EQUIPEMENTS DE SECURITE
Ces prix rémunère à l'unité la fourniture et la pose des équipements de sécurité.
Ils comprennent notamment :
˗ l'amenée et le repli de tout matériel nécessaire à la bonne exécution,
˗ la fourniture et la pose des équipements,
˗ toutes sujétions particulières d'exécution.
11.10.1 | Plans et/ou synoptiques plastifié
| L'UNITE | U
11.10.2 | Panneau d'information à l'interieur du poste
| L'UNITE | U
11.10.3 | Panneau d'information à l'exterieur du poste
| L'UNITE | U
11.10.4 | Extincteurs
| L'UNITE | U
11.10.5 | Gants, perche, VAT , tabouret, tapis isolant,…
| L'ENSEMBLE | U
11.10.6 | Convecteur
| L'UNITE | U
11.10.7 | BAES
| L'UNITE | U
11.10.8 | Néon en plafond
| L'UNITE | U
11.10.9 | Confection d'une prise de terre
| L'UNITE | U
11.11 | FOURNITURE ET POSE DE FUSIBLE
Ces prix rémunèrent à l'unité la fourniture et la pose de fusible.
Ils comprennent notamment :
˗ l'amenée et le repli de tout matériel nécessaire à la bonne exécution,
˗ la fourniture et la pose de fusible,
˗ la mise en service et les essais nécessaires,
˗ toutes sujétions particulières d'exécution.
11.11.1 | Fusible 14 x 51
| L'UNITE | U
11.11.2 | Fusible 10,3 x 38
| L'UNITE | U
11.11.3 | Fusible 22 x 58
| L'UNITE | U
11.12 | DEPOSE DE BOITE SOUTERRAINE DE JONCTION OU DE DERIVATION
Ce prix rémunère à l'unité la dépose de boîte souterraine de jonction ou de dérivation.
Il comprend notamment :
˗ l'amenée et le repli de tout matériel nécessaire à la bonne exécution,
˗ la mise hors tension avant dépose,
˗ la dépose de boîte souterraine de jonction ou de dérivation,
˗ le chargement, le transport et l'évacuation en centre de stockage ou la mise en dépôt au lieu choisi par le maître d'œuvre ou le maître d'ouvrage,
˗ toutes sujétions particulières d'exécution.
| L'UNITE | U
11.13 | DEPOSE DE BOITE DE COUPURE FONTE
Ce prix rémunère à l'unité la dépose de boîte de coupure fonte.
Il comprend notamment :
˗ l'amenée et le repli de tout matériel nécessaire à la bonne exécution,
˗ la mise hors tension avant dépose,
˗ la dépose de boîte de coupure fonte,
˗ le chargement, le transport et l'évacuation en centre de stockage ou la mise en dépôt au lieu choisi par le maître d'œuvre ou le maître d'ouvrage,
˗ toutes sujétions particulières d'exécution.
| L'UNITE | U
11.14 | DEPOSE DE BOITE DE COUPURE DEFENSE EN CHAMBRE
Ce prix rémunère à l'unité la dépose de boîte de coupure défense en chambre.
Il comprend notamment :
˗ l'amenée et le repli de tout matériel nécessaire à la bonne exécution,
˗ la mise hors tension avant dépose,
˗ la dépose de boîte de coupure défense en chambre,
˗ le chargement, le transport et l'évacuation en centre de stockage ou la mise en dépôt au lieu choisi par le maître d'œuvre ou le maître d'ouvrage,
˗ toutes sujétions particulières d'exécution.
| L'UNITE | U
11.15 | DEPOSE DE TRANSFORMATEUR ENTERRE
Ce prix rémunère à l'unité la dépose de transformateur enterré.
Il comprend notamment :
˗ l'amenée et le repli de tout matériel nécessaire à la bonne exécution,
˗ la mise hors tension avant dépose,
˗ la dépose de transformateur enterré,
˗ le chargement, le transport et l'évacuation en centre de stockage ou la mise en dépôt au lieu choisi par le maître d'œuvre ou le maître d'ouvrage,
˗ toutes sujétions particulières d'exécution.
| L'UNITE | U
11.16 | DEPOSE DE TRANSFORMATEUR EN REGARD
Ce prix rémunère à l'unité la dépose de transformateur en regard.
Il comprend notamment :
˗ l'amenée et le repli de tout matériel nécessaire à la bonne exécution,
˗ la mise hors tension avant dépose,
˗ la dépose de transformateur en regard,
˗ le chargement, le transport et l'évacuation en centre de stockage ou la mise en dépôt au lieu choisi par le maître d'œuvre ou le maître d'ouvrage,
˗ toutes sujétions particulières d'exécution.
| L'UNITE | U
11.17 | FOURNITURE ET POSE D'UN COFFRET DE PROTECTION TYPE C2P2 EN PIED DE POTEAU OU DE FACADE EQUIPE D'UN CC P/N
Ce prix rémunère à l'unité la fourniture et pose d'un coffret de protection type C2P2 en pied de poteau ou de façade équipé d'un CC P/N.
Il comprend notamment :
˗ l'amenée et le repli de tout matériel nécessaire à la bonne exécution,
˗ la fourniture, le chargement, le transport, le déchargement et la pose d'un coffret de protection type C2P2 en pied de poteau ou de façade équipé d'un CC P/N,
˗ tous les raccordements nécessaires,
˗ la mise en service et les essais nécessaires,
˗ toutes sujétions particulières d'exécution.
| L'UNITE | U
11.18 | FOURNITURE DE FOURREAU EN ACIER
Ce prix rémunère au mètre linéaire la fourniture et pose de fourreau en acier.
Il comprend notamment :
˗ la fourniture, le chargement, le transport et le déchargement de fourreau en acier
11.18.1 | Diamètre 17,2
| LE METRE LINEAIRE | ML
11.18.2 | Diamètre 20
| LE METRE LINEAIRE | ML
11.18.3 | Diamètre 21,3
| LE METRE LINEAIRE | ML
11.18.4 | Diamètre 25
| LE METRE LINEAIRE | ML
11.18.5 | Diamètre 26,9
| LE METRE LINEAIRE | ML
11.18.6 | Diamètre 30
| LE METRE LINEAIRE | ML
11.18.7 | Diamètre 33,7
| LE METRE LINEAIRE | ML
11.18.8 | Diamètre 35
| LE METRE LINEAIRE | ML
11.18.9 | Diamètre 40
| LE METRE LINEAIRE | ML
11.18.10 | Diamètre 42,4
| LE METRE LINEAIRE | ML
11.18.11 | Diamètre 45
| LE METRE LINEAIRE | ML
11.19 | FOURNITURE ET POSE DE GOULOTTE EN ACIER type OMEGA
Ce prix rémunère au mètre linéaire la fourniture de goulotte en acier.
Il comprend notamment :
˗ la fourniture, le chargement, le transport et le déchargement de goulotte en acier.
| LE METRE LINEAIRE | ML
11.20 | FOURNITURE ET POSE DE SERRURE D'ARMOIRE DE COMMANDE
Ce prix rémunère à l'unité la fourniture et pose de serrure d'armoire de commande.
Il comprend notamment :
˗ l'amenée et le repli de tout matériel nécessaire à la bonne exécution,
˗ la fourniture et la pose de serrure d'armoire de commande,
˗ tous scellements compris,
˗ la mise en service et les essais nécessaires,
˗ toutes sujétions particulières d'exécution.
| L'UNITE | U
11.21 | FOURNITURE ET POSE DE DISJONCTEUR DIFFERENTIEL 500 mA
Ce prix rémunère à l'unité la fourniture et pose de disjoncteur différentiel 500 mA.
Il comprend notamment :
˗ l'amenée et le repli de tout matériel nécessaire à la bonne exécution,
˗ la fourniture et la pose de disjoncteur différentiel 500 mA,
˗ la mise en service et les essais,
˗ toutes sujétions particulières d'exécution.
| L'UNITE | U
11.22 | FOURNITURE ET POSE DE DISJONCTEUR DIFFERENTIEL 4 A 30 mA
Ce prix rémunère à l'unité la fourniture et pose de disjoncteur différentiel 4 A 30 mA.
Il comprend notamment :
˗ l'amenée et le repli de tout matériel nécessaire à la bonne exécution,
˗ la fourniture et la pose de disjoncteur différentiel 4 A 30 mA,
˗ la mise en service et les essais,
˗ toutes sujétions particulières d'exécution.
| L'UNITE | U
11.23 | FOURNITURE ET POSE DE CARTOUCHES FUSIBLES
Ce prix rémunère à l'unité la fourniture et pose de cartouches fusibles.
Il comprend notamment :
˗ l'amenée et le repli de tout matériel nécessaire à la bonne exécution,
˗ la fourniture et la pose de cartouches fusibles,
˗ la mise en service et les essais,
˗ toutes sujétions particulières d'exécution.
| L'UNITE | U
11.24 | FOURNITURE, POSE ET RACCORDEMENT D'UNE CELLULE PHOTO-ELECTRIQUE OU HORLOGE, NON COMPRIS LE CABLE DE LIAISON
Ce prix rémunère à l'unité la fourniture, pose et raccordement d'une cellule photo-électrique ou horloge.
Il comprend notamment :
˗ l'amenée et le repli de tout matériel nécessaire à la bonne exécution,
˗ la fourniture et la pose d'une cellule photo-électrique ou horloge,
˗ tous les raccordements nécessaires (non compris le câblage de liaison),
˗ la mise en service et les essais,
˗ toutes sujétions particulières d'exécution.
| L'UNITE | U
11.25 | REMPLACEMENT DISJONCTEUR NON DIFFERENTIEL Y COMPRIS 4 x 63, 4 x 32, 4 x 16
Ce prix rémunère à l'unité le remplacement d'un disjoncteur non différentiel.
Il comprend notamment :
˗ l'amenée et le repli de tout matériel nécessaire à la bonne exécution,
˗ la dépose d'un disjoncteur non différentiel y compris 4 x 63, 4 x 32, 4 x 16 et son chargement, transport, déchargement au lieu indiqué par le maître d'ouvrage ou son évacuation en décharge (droit de décharge inclus)
˗ la pose d'un disjoncteur non différentiel y compris 4 x 63, 4 x 32, 4 x 16,
˗ tous les raccordements nécessaires (non compris le câblage de liaison),
˗ la mise en service et les essais,
˗ toutes sujétions particulières d'exécution.
| L'UNITE | U
11.26 | FOURNITURE ET POSE D'INTERRUPTEUR DIFFERENTIEL 30 mA
Ce prix rémunère à l'unité la fourniture et pose d'interrupteur différentiel 30 mA.
Il comprend notamment :
˗ l'amenée et le repli de tout matériel nécessaire à la bonne exécution,
˗ la fourniture et la pose d'interrupteur différentiel 30 mA,
˗ la mise en service et les essais,
˗ toutes sujétions particulières d'exécution.
| L'UNITE | U
11.27 | CONSIGNATION DE POSTE
Ce prix rémunère à l'unité la consignation de poste.
Il comprend notamment :
˗ l'obtention des autorisations nécessaires préalables à la consignation d'un poste,
˗ l'intervention de consignation,
˗ la remise en service après intervention,
˗ toutes sujétions particulières d'exécution.
| L'UNITE | U
11.28 | FOURNITURE ET POSE DE CONTACTEUR 63 A TETRA
Ce prix rémunère à l'unité la fourniture et pose de contacteur 63 A tetra.
Il comprend notamment :
˗ l'amenée et le repli de tout matériel nécessaire à la bonne exécution,
˗ la fourniture et la pose de contacteur 63 A tetra,
˗ la mise en service et les essais,
˗ toutes sujétions particulières d'exécution.
| L'UNITE | U
11.29 | FOURNITURE ET POSE DE DISJONCTEUR 16A
Ce prix rémunère à l'unité la fourniture et pose de disjoncteur 16A.
Il comprend notamment :
˗ l'amenée et le repli de tout matériel nécessaire à la bonne exécution,
˗ la fourniture et la pose de disjoncteur 16A,
˗ la mise en service et les essais,
˗ toutes sujétions particulières d'exécution.
| L'UNITE | U
11.30 | FOURNITURE ET POSE DE DISJONCTEUR 32A
Ce prix rémunère à l'unité la fourniture et pose de disjoncteur 32A.
Il comprend notamment :
˗ l'amenée et le repli de tout matériel nécessaire à la bonne exécution,
˗ la fourniture et la pose de disjoncteur 32A,
˗ la mise en service et les essais,
˗ toutes sujétions particulières d'exécution.
| L'UNITE | U
11.31 | FOURNITURE ET POSE DE CONTACTEUR 32A
Ce prix rémunère à l'unité la fourniture et pose de contacteur 32A.
Il comprend notamment :
˗ l'amenée et le repli de tout matériel nécessaire à la bonne exécution,
˗ la fourniture et la pose de contacteur 32A,
˗ la mise en service et les essais,
˗ toutes sujétions particulières d'exécution.
| L'UNITE | U
11.32 | FOURNITURE ET POSE DE PORTE FUSIBLE 4 x 20 A
Ce prix rémunère à l'unité la fourniture et pose de porte fusible 4 x 20 A.
Il comprend notamment :
˗ l'amenée et le repli de tout matériel nécessaire à la bonne exécution,
˗ la fourniture et la pose de porte fusible 4 x 20 A,
˗ la mise en service et les essais,
˗ toutes sujétions particulières d'exécution.
| L'UNITE | U
11.33 | FOURNITURE ET POSE DE PORTE FUSIBLE 2 x 20 A
Ce prix rémunère à l'unité la fourniture et pose de porte fusible 2 x 20 A.
Il comprend notamment :
˗ l'amenée et le repli de tout matériel nécessaire à la bonne exécution,
˗ la fourniture et la pose de porte fusible 2 x 20 A,
˗ la mise en service et les essais,
˗ toutes sujétions particulières d'exécution.
| L'UNITE | U
11.34 | FOURNITURE ET POSE D'UNE PRISE POUR ILLUMINATION Y COMPRIS RACCORDEMENT
Ce prix rémunère à l'unité la fourniture et pose d'une prise pour illumination.
Il comprend notamment :
˗ l'amenée et le repli de tout matériel nécessaire à la bonne exécution,
˗ la fourniture et la pose de prise pour illumination,
˗ la mise en service et les essais,
˗ toutes sujétions particulières d'exécution.
| L'UNITE | U
11.35 | Fourniture et pose de borne de distribution d'énergie
Ce prix rémunère à l'unité la fourniture et pose de borne de distribution d'énergie avec 1 prise 63A + 2 prises 32A + 4 prises 16A.
Il comprend notamment :
˗ le chargement, le transport, la fourniture et le déchargement de la borne thermolaquée au lieu défini par le maître d'ouvrage,
˗ l'amenée et le repli de tout matériel nécessaire à la bonne exécution,
˗ la pose de la borne y compris son équipement complet
˗ toutes les fixations, scellements et réglages nécessaires,
˗ les raccordements nécessaires, essais, réglages et mise en service,
˗ toutes sujétions particulières d'exécution.
| L'UNITE | U
11.36 | Fourniture et pose de coffret organe de coupure
Ce prix rémunère à l'unité la fourniture et pose d'une REMBT 9 plages pour les bornes de distribution d'énergie.
Il comprend notamment :
˗ le chargement, le transport, la fourniture et le déchargement du coffret
˗ l'amenée et le repli de tout matériel nécessaire à la bonne exécution,
˗ la pose de la REM-BT et raccordement des câbles d'alimentation des bornes y compris dispositifs de protection
˗ toutes les fixations, scellements et réglages nécessaires,
˗ les raccordements nécessaires, essais, réglages et mise en service,
˗ toutes sujétions particulières d'exécution.
| L'UNITE | U
12 | LIGNES AERIENNES D'ECLAIRAGE PUBLIC
12.1 | Fourniture et pose de ligne aérienne provisoire
Ce prix rémunère au mètre linéaire la fourniture, pose et installation de lignes aériennes provisoires.
Il comprend notamment :
˗ l'amenée et le repli de tout matériel nécessaire à la bonne exécution,
˗ le chargement, le transport, le déchargement à pied d'œuvre des lignes, câbles et accessoires au lieu désigné par le maître d'ouvrage.
˗ la fourniture et la pose d'une ligne aérienne provisoire,
˗ la pose du cable autoportée
˗ les poses d'ancrages, de pinces d'ancrage ou de balancelles
˗ les raccordements nécessaires,
˗ la mise en service et les essais,
˗ y compris les éventuels accessoires nécessaires,
˗ toutes les sujétions concernant la fourniture et la mise en place,
˗ les sujétions particulières de raccordement et y compris toutes les sujétions d'exécution.
12.1.1 | Pose de câble autoporté isolé en élévation
12.1.1.1 | Fourniture de câble en aluminium autoporté isolé 2 x 16 mm²
| LE METRE LINEAIRE | ML
12.1.1.2 | Fourniture de câble en aluminium autoporté isolé 4 x 16 mm²
| LE METRE LINEAIRE | ML
12.1.1.3 | Fourniture de câble en aluminium autoporté isolé 4 x 25 mm²
| LE METRE LINEAIRE | ML
12.1.2 | Pose de câble autoporté isolé en élévation sur façade
12.1.2.1 | Fourniture de câble en aluminium autoporté isolé 2 x 16 mm²
| LE METRE LINEAIRE | ML
12.1.2.2 | Fourniture de câble en aluminium autoporté isolé 4 x 16 mm²
| LE METRE LINEAIRE | ML
12.1.2.3 | Fourniture de câble en aluminium autoporté isolé 4 x 25 mm²
| LE METRE LINEAIRE | ML
12.2 | FOURNITURE ET POSE DE POTEAU BOIS
Ce prix rémunère à l'unité la fourniture et pose de poteau bois.
Il comprend notamment :
˗ l'amenée et le repli de tout matériel nécessaire à la bonne exécution,
˗ le chargement, le transport, le déchargement, la pose de poteau bois,
˗ les fixations et réglages nécessaires,
˗ toutes sujétions particulières d'exécution.
| L'UNITE | U
12.3 | FOURNITURE DE PINCE D'ANCRAGE OU BALANCELLE
Ce prix rémunère à l'unité la fourniture de pince d'ancrage ou balancelle.
Il comprend notamment :
˗ le chargement, le transport, le déchargement à pied d'œuvre de pince ou balancelle au lieu désigné par le maître d'ouvrage.
| L'UNITE | U
12.4 | POSE DE BOITE DE RACCORDEMENT ETANCHE AVEC PROTECTION FUSIBLE
Ce prix rémunère à l'unité la pose de boîte de raccordement étanche avec protection fusible.
Il comprend notamment :
˗ l'amenée et le repli de tout matériel nécessaire à la bonne exécution,
˗ la pose de boîte de raccordement étanche avec protection fusible,
˗ les raccordements, réglages nécessaires,
˗ la mise en service, les essais nécessaires,
˗ toutes sujétions particulières d'exécution.
| L'UNITE | U
12.5 | CONFECTION DE REMONTEE AEROSOUTERRAINE
Ce prix rémunère à l'unité la confection de remontée aérosouterraine.
Il comprend notamment :
˗ l'amenée et le repli de tout matériel nécessaire à la bonne exécution,
˗ la confection de remontée aérosouterraine,
˗ les raccordements, réglages nécessaires,
˗ la mise en service, les essais nécessaires,
˗ toutes sujétions particulières d'exécution.
| L'UNITE | U
12.6 | RACCORDEMENT SUR RESEAU AERIEN
Ce prix rémunère à l'unité le raccordement sur réseau aérien.
Il comprend notamment :
˗ l'amenée et le repli de tout matériel nécessaire à la bonne exécution,
˗ le raccordement sur réseau aérien, les réglages nécessaires
˗ la mise en service, les essais nécessaires,
˗ toutes sujétions particulières d'exécution.
| L'UNITE | U
12.7 | DEPOSE
Ces prix rémunèrent au mètre linéaire ou à l'unité la dépose de câble ou d'accessoires.
Ils comprennent notamment :
˗ l'amenée et le repli de tout matériel nécessaire à la bonne exécution,
˗ la mise hors tension (y compris démarches d'obtension des autorisations nécessaires),
˗ la dépose de câble ou d'accessoires,
˗ toutes sujétions particulières d'exécution.
12.7.1 | Dépose de câble autoporté isolé en élévation
| LE METRE LINEAIRE | ML
12.7.2 | Dépose de câble autoporté isolé en élévation sur façade
| LE METRE LINEAIRE | ML
12.7.3 | Dépose de conducteur aérien torsadé et mise en dépôt
| LE METRE LINEAIRE | ML
12.7.4 | Dépose de conducteur aérien cuivre nu et mise en dépôt
| LE METRE LINEAIRE | ML
12.7.5 | Dépose de remontée aérosouterraine
| L'UNITE | U
12.7.6 | Dépose de pince d'ancrage ou balancelle
| L'UNITE | U
12.7.7 | Dépose de boîte de raccordement étanche avec protection fusible
| L'UNITE | U
12.7.8 | Dépose de support bois
| L'UNITE | U
12.7.9 | Dépose d'ancrage
| L'UNITE | U
13 | ENFOUISSEMENT DE RESEAUX EDF ET FRANCE TELECOM
13.1 | ETUDES
13.1.1 | Forfait d'étude de reprise de branchement pour un branchement de particulier - Enquête riverain ENEDIS/TELECOM
Ce prix rémunère au forfait l'étude de reprise de branchement pour un particulier.
Il comprend notamment :
˗ tous les échanges avec le riverain y compris les enquetes necessaires aux raccordements,
˗ toutes les visites sur site,
˗ l'établissement de plans d'exécution,
˗ l'établissement d'un devis.
13.1.1.1 | Pour un chantier concernant jusqu'à 50 riverains
| LE FORFAIT | FT
13.1.1.2 | Pour un chantier concernant de 51 à 100 riverains
| LE FORFAIT | FT
13.1.1.3 | Pour un chantier concernant 101 riverains et plus
| LE FORFAIT | FT
13.1.2 | Forfait d'étude réseaux ENEDIS - ARTICLE R323-25
Ce prix rémunère au forfait l'étude de réseaux Enedis conformement à l'article R323-25.
Il comprend notamment :
˗ tous les échanges avec le gestionnaire
˗ toutes les visites necessaire à la parfaite execution
˗ l'établissement de plans, procédures,…
˗ toutes sujétions particulières d'exécution.
13.1.2.1 | Pour un chantier concernant jusqu'à 50 riverains
| LE FORFAIT | FT
13.1.2.2 | Pour un chantier concernant de 50 à 100 riverains
| LE FORFAIT | FT
13.1.2.3 | Pour un chantier concernant 100 riverains et plus
| LE FORFAIT | FT
13.1.3 | Forfait d'étude CAMELIA pour dimensionnement de poteaux d'arrêt
Ce prix rémunère au forfait l'étude type CAMELIA pour le dimensionnement des poteaux d'arrêt.
Il comprend notamment :
˗ tous les échanges avec le gestionnaire
˗ toutes les visites necessaire à la parfaite execution
˗ l'établissement de plans, élévation, note de calculs et reprises de calculs
˗ toutes sujétions particulière
| LE FORFAIT | FT
13.2 | GENIE CIVIL BRANCHEMENTS PARTICULIERS EN DOMAINE PRIVE y compris réfections à l'identique
13.2.1 | Branchement ENEDIS seul y compris fourreaux TPC
Ce prix rémunère à l'unité la confection d'un nouveau branchement ENEDIS d'un particulier en domaine privé sous revêtement type terre ou béton (armé)
Ce prix comprend :
- La dépose soignée du revêtement existant avec apport de matériaux si nécessaire pour reconstitution à l'identique, - Le terrassement manuel en terrain de toute nature, - Le chargement et l'évacuation des produits de démolition aux décharges publiques y compris toutes redevances, - les fourreaux de raccordement - La fourniture et la pose de grillage plastique, - Le remblaiement de la tranchée avec du sablon ou du sable sur une hauteur de 30 cm ainsi qu'avec les déblais purgés de tous matériaux pouvant endommagés les fourreaux posés , - La fourniture et la mise en place, l'entretien et la dépose le long de la tranchée d'un barrierage
˗ la réfection à l'identique
˗ toutes sujétions particulières
| L'UNITE | U
13.2.2 | Branchement TELECOM seul y compris regard 30x30 tampon béton/fonte et fourreaux PVC 25/28
Ce prix rémunère à l'unité la confection d'un nouveau branchement TELECOM d'un particulier en domaine privé sous revêtement type terre ou béton (armé)
Ce prix comprend :
- La dépose soignée du revêtement existant avec apport de matériaux si nécessaire pour reconstitution à l'identique, - Le terrassement manuel en terrain de toute nature, - Le chargement et l'évacuation des produits de démolition aux décharges publiques y compris toutes redevances, - la fourniture et la posed'un regard 30x30 y compris cadre et tampon en béton ou fonte - les fourreaux de raccordement - La fourniture et la pose de grillage plastique, - Le remblaiement de la tranchée avec du sablon ou du sable sur une hauteur de 30 cm ainsi qu'avec les déblais purgés de tous matériaux pouvant endommagés les fourreaux posés , - La fourniture et la mise en place, l'entretien et la dépose le long de la tranchée d'un barrierage
˗ la réfection à l'identique
˗ toutes sujétions particulières
| L'UNITE | U
13.2.3 | Branchement mixte ENEDIS / TELECOM y compris fourreaux
Ce prix rémunère à l'unité la confection d'un nouveau branchement ENEDIS et TELECOM d'un particulier en domaine privé sous revêtement type terre ou béton (armé)
Ce prix comprend :
- La dépose soignée du revêtement existant avec apport de matériaux si nécessaire pour reconstitution à l'identique, - Le terrassement manuel en terrain de toute nature, - Le chargement et l'évacuation des produits de démolition aux décharges publiques y compris toutes redevances, - la fourniture et la pose d'un regard 30x30 y compris cadre et tampon en acier ou fonte - les fourreaux de raccordement - La fourniture et la pose de grillage plastique, - Le remblaiement de la tranchée avec du sablon ou du sable sur une hauteur de 30 cm ainsi qu'avec les déblais purgés de tous matériaux pouvant endommagés les fourreaux posés , - La fourniture et la mise en place, l'entretien et la dépose le long de la tranchée d'un barrierage
˗ la réfection à l'identique
˗ toutes sujétions particulières
| L'UNITE | U
13.2.4 | Plus value aux prix 13.2.1 à 13.2.3 pour longueur de terrassement supérieure à 15 ml
| LE METRE LINEAIRE | ML
13.2.5 | Percement de mur, planchers, dalles, …
Ce prix rémunère à l'unité le percement de mur, de dallage ou de planchers pour le passage des câbles et fourreaux contenant un câble.
Ce prix comprend :
- le percement soigné de mur, de dallage ou de plancher ;
- la fourniture et la mise en place d'un ou plusieurs fourreaux de traversée ;
- la réalisation des reprises d'étanchéité et réfections d'enduits intérieurs et extérieurs,
˗ toutes sujétions particulières
| L'UNITE | U
13.3 | GENIE CIVIL SUR LE DOMAINE PUBLIC ENEDIS ET TELECOM
Ce prix rémunère au mètre linéaire la réalisation d'une tranchée sous trottoir ou chaussée jusqu'à 1,00m de profondeur. La largeur de la tranchée sera cohérente avec le nombre de canalisation mise en oeuvre. Ce prix comprend : - La démolition du revêtement de trottoir ou de chaussée quel que soit le matériau y compris la découpe soignée à la scie, - La démolition de la fondation quel que soit le matériau, - Le terrassement mécanique ou manuel en terrain de toute nature, - Le chargement et l'évacuation des produits de démolition aux décharges publiques y compris toutes redevances, - La fourniture et la pose de grillage plastique, - Le remblaiement de la tranchée avec du sablon ou du sable de rivière selon le cas, - La fourniture et la mise en oeuvre de grave béton concassée 0/20 ou 0/31.5 et d'enrobé type BB ou BBSG, - La fourniture et la mise en place, l'entretien et la dépose le long de la tranchée d'un barrierage (barrières ou GBA) conforme ainsi que des ponts (quelque soit le type) necessaires à l'exécution
13.3.1 | Pour un réseau
| LE METRE LINEAIRE | ML
13.3.2 | Pour deux réseaux
| LE METRE LINEAIRE | ML
13.3.3 | Pour trois réseaux (largeur de tranchée 0,60m)
| LE METRE LINEAIRE | ML
13.3.4 | Pour quatre réseaux (largeur de tranchée 0,70m)
| LE METRE LINEAIRE | ML
13.3.5 | Pour cinq réseaux (largeur de tranchée 0,80m)
| LE METRE LINEAIRE | ML
13.3.6 | Plus value pour terrassement en techniques douces (aspiratrice ou manuelle)
| LE METRE LINEAIRE | ML
13.4 | ENEDIS
13.4.1 | Mise en chantier de raccordement de branchement électrique individuel
Ce prix rémunère à l'unité la mise en chantier de branchement.
Il comprend notamment :
˗ l'amenée et le repli de tout matériel nécessaire à la bonne exécution,
˗ les démolitions, terrassement, blindage, remblaiement, réfections,
˗ la dépose de branchement existant si nécessaire,
˗ la création du nouveau branchement,
˗ la mise en service et les essais nécessaires,
˗ toutes sujétions particulières d'exécution.
| L'UNITE | U
13.4.2 | Déposes de coffrets ou de réseaux aériens
Ces prix rémunèrent à l'unité la dépose de branchement aérien, de coffret.
Ils comprennent notamment :
˗ l'amenée et le repli de tout matériel nécessaire à la bonne exécution,
˗ la mise hors tension (y compris démarches pour l'obtention des autorisations nécessaires),
˗ la dépose de branchement existant ou du coffret,
˗ la réfection à l'identique
˗ toutes sujétions particulières d'exécution.
13.4.2.1 | Dépose de coffret
13.4.2.1.1 | Dépose de coffret de branchement en limite de propriété
| L'UNITE | U
13.4.2.1.2 | Dépose de coffret réseau
| L'UNITE | U
13.4.2.1.3 | Dépose de coffret existant et pose d'un nouveau coffret de branchement hors ou sous tension
| L'UNITE | U
13.4.2.1.4 | Plus-value aux prix 13.4.2.1 pour dépose d'un coffret encastré
| L'UNITE | U
13.4.2.2 | Dépose des éléments aériens
13.4.2.2.1 | Dépose de branchement existant aérien torsadé avec potelet en toiture ou cheminement en façade posé sur collet de moins de 5 m
| L'UNITE | U
13.4.2.2.2 | Dépose de branchement existant aérien torsadé avec potelet en toiture ou cheminement en façade posé sur collet de plus de 5 m
| L'UNITE | U
13.4.2.2.3 | Dépose de branchement existant aérien cuivre nu avec potelet en toiture ou cheminement en façade posé sur collet de moins de 5 m
| L'UNITE | U
13.4.2.2.4 | Dépose de branchement existant aérien cuivre nu avec potelet en toiture ou cheminement en façade posé sur collet de plus de 5 m
| L'UNITE | U
13.4.2.2.5 | Dépose de conducteurs aériens torsadés de toutes sections
| LE METRE LINEAIRE | ML
13.4.2.2.6 | Dépose de conducteurs aériens en cuivre nu
| LE METRE LINEAIRE | ML
13.4.3 | Moins-value pour récupération de cuivre
| LE KILOGRAMME | kg
13.4.4 | Dépose de conducteurs aériens en nus ou torsadés en façade y compris potences et équipements
| LE METRE LINEAIRE | ML
13.4.5 | Dépose de boite piano en façade
| L'UNITE | U
13.4.6 | Dépose de potence et réfection à l'identique au droit des scellements sur la façade
| L'UNITE | U
13.4.7 | Dépose de remontée aéro-souterraine
| L'UNITE | U
13.4.8 | Dépose et évacuation de poteaux d'alignement en bois y compris démolition du massif / colerette béton
Ce prix rémunère à l'unité la dépose et l'évacuation de poteau bois y compris la démolition de son massif ou de sa collerette
Il comprend notamment :
˗ l'amenée et le repli de tout matériel nécessaire à la bonne exécution,
˗ la démolition de la collerette
˗ le chargement, le transport, le déchargement vers le site de traitement y compris tout droit de redevances,
˗ la prise en compte de toutes les prescriptions et préconisations Orange
˗ l'évacuation dans un centre de stockage Orange
˗ la mise à jour des fiches Gespots
˗ toutes sujétions particulières d'exécution.
13.4.8.1 | hauteur <12m
| L'UNITE | U
13.4.8.2 | hauteur ≥12m
| L'UNITE | U
13.4.9 | Dépose et évacuation de poteaux d'alignement en béton y compris démolition du massif
Ce prix rémunère à l'unité la dépose et l'évacuation de poteau béton y compris la démolition de son massif
Il comprend notamment :
˗ l'amenée et le repli de tout matériel nécessaire à la bonne exécution,
˗ la démolition du massif
˗ le chargement, le transport, le déchargement vers le site de traitement agrée y compris tout droit de redevances ,
˗ toutes sujétions particulières d'exécution.
13.4.9.1 | hauteur <12m
| L'UNITE | U
13.4.9.2 | hauteur ≥12m
| L'UNITE | U
13.4.10 | Dépose et évacuation de poteaux d'arrêts y compris démolition du massif
Ce prix rémunère à l'unité la dépose et l'évacuation de poteau d'arrêt y compris la démolition de son massif
Il comprend notamment :
˗ l'amenée et le repli de tout matériel nécessaire à la bonne exécution,
˗ la démolition du massif
˗ le chargement, le transport, le déchargement vers le site de traitement agrée,
˗ toutes sujétions particulières d'exécution.
13.4.10.1 | hauteur <12m
| L'UNITE | U
13.4.10.2 | hauteur ≥12m
| L'UNITE | U
13.4.11 | Dépose des équipements de poteaux (CL,ISO,...)
Ce prix rémunère à l'unité la dépose d'équipements divers présents sur les poteaux bois, d'alignement ou d'arrêt du type CL, ISO, ferrure...
| L'UNITE | U
13.4.12 | Fourniture et pose de coffrets y compris raccordements
Ce prix rémunère à l'unité, la fourniture et pose de coffrets entièrement équipés conformément aux prescriptions Enedis.
Ce prix comprend :
- le transport à pied d'oeuvre du coffret ;
˗ le chargement, le transport, le déchargement à pied d'œuvre de coffret, grillage, socle, câble téléreport, boîtier téléreport, concentrateur, interface de sécurité au lieu désigné par le maître d'ouvrage.
- la remontée de fourreaux encastrés, le percement de maçonneries, les saignées, les scellements, les raccords de maçonnerie et enduit, les calfeutrements et les raccordements des câbles sous ou hors tension
- toutes sujétions particuliers d'exécution
13.4.12.1 | Fourniture et pose de coffret CIBE yc kit de raccordement et fusibles et couteau type AD
| L'UNITE | U
13.4.12.2 | Fourniture et pose de coffret CIBE grand volume équipé
| L'UNITE | U
13.4.12.3 | Fourniture et pose de coffret CIBE double pour branchement type 2 yc platine compteur/disjoncteur, kits de raccordement, fusible et couteau type AD
| L'UNITE | U
13.4.12.4 | Fourniture et pose de coffret ou borne type S22
| L'UNITE | U
13.4.12.5 | Fourniture et pose de coffret ou borne type S20
| L'UNITE | U
13.4.12.6 | Fourniture et pose de coffret ECP 3D équipé
| L'UNITE | U
13.4.13 | Fourniture et pose de coffret REMBT équipé
13.4.13.1 | 6 plages
| L'UNITE | U
13.4.13.2 | 9 plages
| L'UNITE | U
13.4.13.3 | 12 plages
| L'UNITE | U
13.4.14 | Plus-value pour fourniture d'un RCP400
Ce prix rémunère à l'unité la plus-value pour la fourniture pose et installation d'un module RCP 400
Ce prix comprend :
- le transport à pied de l'équipement et les moyens de mis en oeuvre ;
˗ le raccordement
- toutes sujétions particuliers d'exécution
| L'UNITE | U
13.4.15 | Plus-value par départ de branchement 4x35 fusiblé
Ce prix rémunère à l'unité la plus-value pour l'ajout d'un départ de branchement de section 4x35mm² fusiblé
Ce prix comprend :
- le transport à pied du matériel necessaires à l'exécution
˗ le raccordement
- toutes sujétions particuliers d'exécution
| L'UNITE | U
13.4.16 | Fourniture et pose d'un coffret C400-P200 équipé
Ce prix rémunère à l'unité, la fourniture et pose de coffrets C400-P200 équipé conformément aux prescriptions Enedis.
Ce prix comprend :
- le transport à pied d'oeuvre du coffret ;
˗ le chargement, le transport, le déchargement à pied d'œuvre de coffret, grillage, socle, câble téléreport, boîtier téléreport, concentrateur, interface de sécurité au lieu désigné par le maître d'ouvrage.
- la remontée de fourreaux encastrés, le percement de maçonneries, les saignées, les scellements, les raccords de maçonnerie et enduit, les calfeutrements et les raccordements des câbles sous ou hors tension
- toutes sujétions particuliers d'exécution
| L'UNITE | U
13.4.17 | Fourniture et pose de coffret pied de colonne 200 A
Ce prix rémunère à l'unité, la fourniture et pose de coffrets pied de colonne 200A équipé conformément aux prescriptions Enedis.
Ce prix comprend :
- le transport à pied d'oeuvre du coffret ;
˗ le chargement, le transport, le déchargement à pied d'œuvre de coffret, cornets, grillage, socle, câble téléreport, boîtier téléreport, concentrateur, interface de sécurité au lieu désigné par le maître d'ouvrage.
- la remontée de fourreaux encastrés, le percement de maçonneries, les saignées, les scellements, les raccords de maçonnerie et enduit, les calfeutrements et les raccordements des câbles sous ou hors tension
- toutes sujétions particuliers d'exécution
| L'UNITE | U
13.4.18 | Fourniture et pose de coffret pour grille fausse coupure équipé
Ce prix rémunère à l'unité, la fourniture et pose de coffrets pour grille fausse coupure équipé conformément aux prescriptions Enedis.
Ce prix comprend :
- le transport à pied d'oeuvre du coffret ;
˗ le chargement, le transport, le déchargement à pied d'œuvre de coffret, cornets, grillage, socle, câble téléreport, boîtier téléreport, concentrateur, interface de sécurité au lieu désigné par le maître d'ouvrage.
- la remontée de fourreaux encastrés, le percement de maçonneries, les saignées, les scellements, les raccords de maçonnerie et enduit, les calfeutrements et les raccordements des câbles sous ou hors tension
- toutes sujétions particuliers d'exécution
| L'UNITE | U
13.4.19 | Plus value appliquée aux prix n°13.4.12.1 à 13.4.12.7 puis 13.4.16 à 13.4.18 pour confection d'une niche d'encastrement y compris saignée et scellement du coffret
Ce prix rémunère à l'unité la plus-value pour la confection d'une niche d'encastrement
Ce prix comprend :
- le transport à pied du matériel necessaires à l'exécution
˗ la confection de passage nécessaire au fourreaux
˗ la maçonnerien et finition
˗ toutes sujétions particulières d'exécution
| L'UNITE | U
13.4.20 | Fourniture et mise en œuvre de câble aérien PRC Alu sur poteau
Ce prix rémunère au mètre linéaire la fourniture pose et installation de cable PRC en aluminium sur poteau
Ce prix comprend :
- le transport à pied du cable
˗ les accessoires de raccordement
- toutes sujétions particuliers d'exécution
13.4.20.1 | PRC 25 mm2
| LE METRE LINEAIRE | ML
13.4.20.2 | PRC 35 mm2
| LE METRE LINEAIRE | ML
13.4.20.3 | PRC 70 mm2
| LE METRE LINEAIRE | ML
13.4.20.4 | PRC 95 mm2
| LE METRE LINEAIRE | ML
13.5 | TELEREPORT
Ces prix rémunèrent au mètre linéaire la fourniture et pose d'un cable de téléreport en tranchée et de ses accessoires. Le câble sera posé dans la tranchée réalisée à cet effet.
Ces prix comprennent notamment :
˗ l'amenée et le repli de tout matériel nécessaire à la bonne exécution,
˗ la fourniture, le transport, le déchargement, la pose et le calage des câbles,
˗ y compris les éventuels accessoires nécessaires,
˗ toutes les sujétions concernant les découpes nécessaires,
˗ les sujétions particulières de raccordement sur les ouvrages amont et aval y compris toutes les sujétions d'exécution.
13.5.1 | Pose de câble sous terre (avec ou sans fourreau) et câble téléreport
| LE METRE LINEAIRE | ML
13.5.2 | Pose d'un câble de téléreport en façade ou partie intérieure
| LE METRE LINEAIRE | ML
13.5.3 | Pose d'une embase de téléreport, y compris les raccordements
| L'UNITE | U
13.5.4 | Plus-value en fourniture pour barrette de connexion pour câble de téléreport
| L'UNITE | U
13.5.5 | Plus-value en fourniture pour porte équipée d'embase de téléreport
| L'UNITE | U
13.5.6 | Mise à terre de l'écran du bus téléreport, y compris fourniture et pose de cablette de terre ou piquet
| L'UNITE | U
13.6 | CONFECTION D'ACCESSOIRES BT
13.6.1 | Fourniture et confection de boite de derivation coulée
Ces prix rémunèrent à l'unité la fourniture, la pose, le raccordement et la confection de boîte de dérivation.
Ils comprennent notamment :
˗ l'amenée et le repli de tout matériel nécessaire à la bonne exécution,
˗ la fourniture et la pose de boîte de jonction ou de dérivation,
˗ tous raccordements compris,
˗ la mise en service et les essais nécessaires,
˗ toutes sujétions particulières d'exécution.
13.6.1.1 | type JDS 240-150
| L'UNITE | U
13.6.1.2 | type JDDI 150-35 (double dérivation)
| L'UNITE | U
13.6.2 | Fourniture et confection de boite de jonction BT y compris raccordements
Ces prix rémunèrent à l'unité la fourniture, la pose, le raccordement et la confection de boîte de jonction.
Ils comprennent notamment :
˗ l'amenée et le repli de tout matériel nécessaire à la bonne exécution,
˗ la fourniture et la pose de boîte de jonction ou de dérivation,
˗ tous raccordements compris,
˗ la mise en service et les essais nécessaires,
˗ toutes sujétions particulières d'exécution.
13.6.2.1 | Jonction alu-alu/cu yc MALT
13.6.2.1.1 | Boite de jonction par injection type JNI 95-95
| L'UNITE | U
13.6.2.1.2 | Boite de jonction par injection type JNI 240-95
| L'UNITE | U
13.6.2.1.3 | Boite de jonction par injection type JNI 240-150
| L'UNITE | U
13.6.2.1.4 | Boite de jonction par injection type JNI 240-240
| L'UNITE | U
13.6.2.1.5 | Boite de jonction coulée type JNC 240-95
| L'UNITE | U
13.6.2.1.6 | Boite de jonction coulée type JNC 240-150
| L'UNITE | U
13.6.2.1.7 | Boite de jonction coulée type JNC 240-240
| L'UNITE | U
13.6.2.1.8 | Boite de jonction thermorétractable type JRRB
| L'UNITE | U
13.6.2.1.9 | Boite de jonction thermorétractable type JR2V
| L'UNITE | U
13.6.2.2 | Jonction alu/cu-papier yc MALT
13.6.2.2.1 | Boite de jonction par injection type JNI-CPI 240-95
| L'UNITE | U
13.6.2.2.2 | Boite de jonction par injection type JNI-CPI 240-150
| L'UNITE | U
13.6.2.2.3 | Boite de jonction par injection type JNI-CPI 240-240
| L'UNITE | U
13.6.2.3 | Boite de branchement bt yc malt
13.6.2.3.1 | Boite de branchement simple par injection type SDI 240-35 TRI ou MONO
| L'UNITE | U
13.6.2.3.2 | Boite de branchement double coulée type DDC 240-35
| L'UNITE | U
13.6.3 | Réseau aérien
13.6.3.1 | Fourniture et pose d'un poteau d'arrêt en béton armé
Ce prix rémunère à l'unité la fourniture et pose de poteau d'arrêt en béton armé équipé. Ce prix comprend : - le transport, le déchargement, la pose de poteau béton armée équipé, - l'ouverture de la fouille; - la confection du massif - le calage,
- tous autres sujétions d'execution
13.6.3.1.1 | hauteur <12m
| L'UNITE | U
13.6.3.1.2 | hauteur ≥12m
| L'UNITE | U
13.6.3.2 | Réalisation d'un arrêt de ligne aérienne existante
Ce prix rémunère à l'unité la réalisation d'un arrêt de ligne aérienne existante.
Ce prix comprend :
˗ l'amenée et le repli de tout matériel nécessaire à la bonne exécution,
˗ les sujétions particulières de raccordement sur les ouvrages amont et aval
- tous autres sujétions d'execution
| L'UNITE | U
13.6.3.3 | Reprise de branchement en aérien sur un nouveau support
Ce prix rémunère à l'unité la réalisation d'une reprise de branchement suite à la mise en place d'un nouveau support
Ce prix comprend :
˗ l'amenée et le repli de tout matériel nécessaire à la bonne exécution,
˗ les sujétions particulières de raccordement sur les ouvrages amont et aval
- tous autres sujétions d'execution
| L'UNITE | U
13.6.3.4 | Réalisation d'une opération de pontage et dépontage de réseaux aériens pour reprise et basculement des branchements
Ce prix rémunère à l'unité la réalisation d'une opération de pontage et dépontage de réseaux aériens pour reprise et basculement des branchements
Ce prix comprend :
˗ l'amenée et le repli de tout matériel nécessaire à la bonne exécution,
˗ les sujétions particulières de raccordement sur les ouvrages amont et aval
- tous autres sujétions d'execution
| L'UNITE | U
13.6.3.5 | Rabattement de RAS d'un câble réseau ou confection d'un bout perdu dans coffret ou boîte souterraine BT
Ce prix rénumère à l'unité l'ensemble des travaux nécessaires pour rabattre une remontée aéro souteraine dans un coffret ou boite souterraine Basse Tension. Ce prix comprend : - la déconnexion sous tension du cable du réseau aérien y compris les démarches pour obtenir une ATST; - la dépose de la protection mécanique et des colliers de fixation de la RAS; - le rabattement de la remontée aoérosouteraine vers le coffret ou dans la fouille - l'épanouissement de la tête de câble y compris la mise en oeuvre d'une extrémité thermorétractable ; - le raccordement sous ou hors tension du câble dans le coffret ou boite. - tous autres sujétions d'execution
| L'UNITE | U
13.6.3.6 | Fourniture, pose et raccordement d'une boîte piano sur mur et reprise de branchement
Ce prix rémunère à l'unité la fourniture, pose et raccordement d'une boîte piano sur mur et reprise de branchement
Ce prix comprend :
-La fourniture de la boite piano
˗ l'amenée et le repli de tout matériel nécessaire à la bonne exécution,
˗ les sujétions particulières de raccordement sur les ouvrages amont et aval
- Les reprises de maçonnerie à l'identique
- tous autres sujétions d'execution
| L'UNITE | U
13.6.4 | Divers
13.6.4.1 | Raccordement au coffret de branchement d'un particulier
Ce prix rémunère à l'unité le raccordement au coffret de branchement d'un particulier.
Il comprend notamment :
˗ l'amenée et le repli de tout matériel nécessaire à la bonne exécution,
˗ le raccordement au coffret de branchement d'un particulier,
˗ la mise en service et les essais nécessaires,
˗ toutes sujétions particulières d'exécution.
| L'UNITE | U
13.6.4.2 | Branchement collectif liaison pénétration/coffret de distribution partie intérieure
Ce prix rémunère à l'unité la réalisation d'un branchement collectif liaison pénétration/coffret de distribution partie intérieure.
Il comprend notamment :
˗ l'amenée et le repli de tout matériel nécessaire à la bonne exécution,
˗ la réalisation d'un branchement collectif liaison pénétration/coffret de distribution partie intérieure,
˗ les raccordements nécessaires,
˗ la mise en service et les essais nécessaires,
˗ toutes sujétions particulières d'exécution.
| L'UNITE | U
13.6.4.3 | Branchement individuel liaison pénétration/ancien emplacement du compteur partie inférieure
Ce prix rémunère à l'unité la réalisation d'un branchement individuel liaison pénétration/ancien emplacement du compteur partie inférieure.
Il comprend notamment :
˗ l'amenée et le repli de tout matériel nécessaire à la bonne exécution,
˗ la réalisation d'un branchement individuel liaison pénétration/ancien emplacement du compteur partie inférieure,
˗ les raccordements nécessaires,
˗ la mise en service et les essais nécessaires,
˗ toutes sujétions particulières d'exécution.
| L'UNITE | U
13.6.4.4 | Raccordement câble/coffret pour un branchement partie extérieure
Ce prix rémunère à l'unité la réalisation d'un raccordement câble/coffret pour un branchement partie extérieure.
Il comprend notamment :
˗ l'amenée et le repli de tout matériel nécessaire à la bonne exécution,
˗ la réalisation d'un raccordement câble/coffret pour un branchement partie extérieure,
˗ les raccordements nécessaires,
˗ la mise en service et les essais nécessaires,
˗ toutes sujétions particulières d'exécution.
| L'UNITE | U
13.6.4.5 | Plus-value pour confection d'accessoires
Ce prix rémunère à l'unité la plus-value pour confection d'accessoires.
| L'UNITE | U
13.7 | TELECOMMUNICATIONS
13.7.1 | Dépose
Ce prix rémunère à l'unité la dépose de poteau bois ou de poteau béton. Ce prix comprend : - le matériel necessaire à la dépose - la dépose de poteau bois ou béton, la démolition de sa fondation, le chargement, le transport, l'évacuation aux décharges publiques des produits y compris tout droit de redevances. - le remblaiement de la fouille ; - la fourniture et la mise en oeuvre des matériaux constitutifs des couches de fondation et du revêtement
- toutes sujétions necessaires à l'exécution
- la mise à jour de la base de données Orange
13.7.1.1 | Dépose de poteaux bois TELECOM, stockage, chargement, transport et mise en dépôt dans les locaux d'ORANGE
| L'UNITE | U
13.7.1.2 | Déposes de poteaux béton TELECOM y compris démolition du massif
| L'UNITE | U
13.7.1.3 | Dépose de réseau aérien et souterrain sur domaine public
Ce prix rémunère au mètre linéaire la dépose de réseau aérien ou souterrain sur le domaine public. Ce prix comprend : - le matériel necessaire à la dépose - la dépose du réseau, des protections mécaniques, la déconnexion propre amont et aval, - le chargement, le transport, l'évacuation.
- toutes sujétions necessaires à l'exécution
| LE METRE LINEAIRE | ML
13.7.1.4 | Dépose de branchement aérien
Ce prix rémunère à l'unité la dépose de branchement aérien. Ce prix comprend : - le matériel necessaire à la dépose - la dépose du réseau, des protections mécaniques, la déconnexion propre amont et aval, - la dépose de cadre et de tampon existant - le chargement, le transport, l'évacuation. - le rabattage du cable si necessaire après dépose - les réfections
- toutes sujétions necessaires à l'exécution
| L'UNITE | U
13.7.2 | Fourniture et pose de poteaux
Ce prix rémunère à l'unité la fourniture et pose de poteau . Ce prix comprend : - le transport, le déchargement, la pose de poteau équipé, - l'ouverture de la fouille; - la confection du massif ou colerette - le calage,
- tous autres sujétions d'execution
13.7.2.1 | Fourniture et pose d'un poteau bois TELECOM
| L'UNITE | U
13.7.2.2 | Fourniture et pose d'un poteau béton TELECOM
| L'UNITE | U
13.7.3 | Fourniture et pose de chambre
Ces prix rémunèrent à l'unité la fourniture et pose de chambre sans fond.
Ils comprennent notamment :
˗ l'amenée et le repli de tout matériel nécessaire à la bonne exécution,
˗ la fourniture et pose de chambre,
˗ la fourniture et pose de cadre et plaques (y compris chargement, transport depuis le dépôt FT et le déchargement),
˗ tous les raccordements de fourreaux,
˗ toutes sujétions particulières d'exécution.
13.7.3.1 | Chambre PTT L0T
| L'UNITE | U
13.7.3.2 | Chambre PTT L1T
| L'UNITE | U
13.7.3.3 | Chambre PTT L2T
| L'UNITE | U
13.7.3.4 | Chambre PTT L3T
| L'UNITE | U
13.7.3.5 | Chambre PTT L4T
| L'UNITE | U
13.7.3.6 | Chambre PTT L5T
| L'UNITE | U
13.7.3.7 | Chambre PTT L6T
| L'UNITE | U
13.7.3.8 | Chambre PTT L1C
| L'UNITE | U
13.7.3.9 | Chambre PTT L2C
| L'UNITE | U
13.7.3.10 | Chambre PTT L3C
| L'UNITE | U
13.7.3.11 | Chambre PTT K1C
| L'UNITE | U
13.7.3.12 | Chambre PTT K2C
| L'UNITE | U
13.7.3.13 | Chambre PTT K3C
| L'UNITE | U
13.7.4 | Fourniture et pose de coffret Orange
Ces prix rémunèrent à l'unité la fourniture et pose de coffret.
Ils comprennent notamment :
˗ l'amenée et le repli de tout matériel nécessaire à la bonne exécution,
˗ la fourniture et pose de coffret Orange et de socle (y compris chargement, transport depuis le dépôt FT et le déchargement),
˗ tous les raccordements de fourreaux,
˗ toutes sujétions particulières d'exécution.
13.7.4.1 | Fourniture et pose de coffret Orange DGB12 pour socle de longueur < = 0,90 m
| L'UNITE | U
13.7.4.2 | Fourniture et pose de coffret Orange DGB13 pour socle de longueur < ou = 0,60 m
| L'UNITE | U
13.7.5 | Fourniture et pose de cadre et tampon pour chambre
Ces prix rémunèrent à l'unité la fourniture et pose de cadre et tampon pour chambre de classe C250 ou D400.
Ils comprennent notamment :
˗ l'amenée et le repli de tout matériel nécessaire à la bonne exécution,
˗ la fourniture et pose de cadre et tampon pour chambre,
˗ tous les scellements nécessaires,
˗ toutes sujétions particulières d'exécution.
13.7.5.1 | Cadre et tampon classe C250 pour chambre L0T
| L'UNITE | U
13.7.5.2 | Cadre et tampon classe C250 pour chambre L1T
| L'UNITE | U
13.7.5.3 | Cadre et tampons classe C250 pour chambre L2T
| L'UNITE | U
13.7.5.4 | Cadre et tampons classe C250 pour chambre L3T
| L'UNITE | U
13.7.5.5 | Cadre et tampons classe C250 pour chambre L4T
| L'UNITE | U
13.7.5.6 | Cadre et tampons classe C250 pour chambre L5T
| L'UNITE | U
13.7.5.7 | Cadre et tampons classe C250 pour chambre L6T
| L'UNITE | U
13.7.5.8 | Cadre et tampon fonte classe D400 pour chambre L1C
| L'UNITE | U
13.7.5.9 | Cadre et tampon fonte classe D400 pour chambre L2C
| L'UNITE | U
13.7.5.10 | Cadre et tampon fonte classe D400 pour chambre L3C
| L'UNITE | U
13.7.5.11 | Cadre et tampon fonte classe D400 pour chambre K1C
| L'UNITE | U
13.7.5.12 | Cadre et tampon fonte classe D400 pour chambre K2C
| L'UNITE | U
13.7.5.13 | Cadre et tampon fonte classe D400 pour chambre K3C
| L'UNITE | U
13.7.6 | Fourniture, pose déroulage de cable réseau de telecommunications sous fourreaux en domaine public
Ces prix rémunèrent au mètre linéaire la fourniture, pose et déroulage de câble de télécommunication sous fourreaux de ses accessoires en domaine public. Le câble sera posé dans la tranchée réalisée à cet effet jusqu'au point de raccordement
Ces prix comprennent notamment :
˗ l'amenée et le repli de tout matériel nécessaire à la bonne exécution,
˗ la fourniture, le transport, le déchargement, la pose et le calage et l'aiguillage des câbles,
˗ y compris les éventuels accessoires nécessaires,
˗ toutes les sujétions concernant les découpes nécessaires,
˗ les sujétions particulières de raccordement sur les ouvrages amont et aval
13.7.6.1 | Câble 2 paires à graisse
| LE METRE LINEAIRE | ML
13.7.6.2 | Câble 8 paires à graisse
| LE METRE LINEAIRE | ML
13.7.6.3 | Câble 14 paires à graisse
| LE METRE LINEAIRE | ML
13.7.6.4 | Câble 28 paires à graisse
| LE METRE LINEAIRE | ML
13.7.6.5 | Câble monomode 24 FO
| LE METRE LINEAIRE | ML
13.7.6.6 | Câble monomode 48 FO
| LE METRE LINEAIRE | ML
13.7.6.7 | Câble monomode 72 FO
| LE METRE LINEAIRE | ML
13.7.6.8 | Câble monomode 148 FO
| LE METRE LINEAIRE | ML
13.7.7 | Plus value pour mise en œuvre de câble sur façade ou intérieur
| LE METRE LINEAIRE | ML
13.7.8 | Fourniture et mise en œuvre des accessoires pour reprise du câble réseau téléphone
Ce prix rémunère au forfait la fourniture et mise en œuvre de tous les équipements necessaires pour la reprise de cablage de réseaux téléphoniques existants
Ces prix comprennent notamment :
˗ l'amenée et le repli de tout matériel nécessaire à la bonne exécution,
˗ la fourniture, le transport, le déchargement, la pose et le calage et l'aiguillage des câbles,
˗ y compris les éventuels accessoires nécessaires,
˗ toutes les sujétions concernant les découpes nécessaires,
˗ les sujétions particulières de raccordement sur les ouvrages amont et aval
13.7.8.1 | Pour un chantier concernant jusqu'à 10 abonnés
| LE FORFAIT | FT
13.7.8.2 | Pour un chantier concernant de 11 à 30 abonnés
| LE FORFAIT | FT
13.7.8.3 | Pour un chantier concernant de 31 à 50 abonnés
| LE FORFAIT | FT
13.7.8.4 | Pour un chantier concernant de 51 à 70 abonnés
| LE FORFAIT | FT
13.7.8.5 | Pour un chantier concernant de 71 abonnés et plus
| LE FORFAIT | FT
13.7.9 | Fourniture et pose de Boite de Raccordement étanche en chambre
Ce prix rémunère à l'unité lafourniture, pose et raccordement de boite étanche en chambre
Ce prix comprend :
˗ l'amenée et le repli de tout matériel nécessaire à la bonne exécution,
˗ la fourniture et la pose de boîte étanche,
˗ tous raccordements compris,
˗ la mise en service et les essais nécessaires,
˗ toutes sujétions particulières d'exécution.
| L'UNITE | U
13.7.10 | Fourniture , pose déroulage réseau de telecommunications sous fourreaux en domaine privé
Ces prix rémunèrent au mètre linéaire la fourniture, pose et déroulage de câble de télécommunication sous fourreaux de ses accessoires en domaine privé. Le câble sera posé dans la tranchée réalisée à cet effet depuis le point de raccordement
Ces prix comprennent notamment :
˗ l'amenée et le repli de tout matériel nécessaire à la bonne exécution,
˗ la fourniture, le transport, le déchargement, la pose et le calage et l'aiguillage des câbles,
˗ y compris les éventuels accessoires nécessaires,
˗ toutes les sujétions concernant les découpes nécessaires,
˗ les sujétions particulières de raccordement sur les ouvrages amont et aval
13.7.10.1 | Câble 2 paires à graisse
| LE METRE LINEAIRE | ML
13.7.10.2 | Câble 8 paires à graisse
| LE METRE LINEAIRE | ML
13.7.10.3 | Câble 14 paires à graisse
| LE METRE LINEAIRE | ML
13.7.10.4 | Câble 28 paires à graisse
| LE METRE LINEAIRE | ML
13.7.10.5 | Câble monomode 2 FO
| LE METRE LINEAIRE | ML
13.7.10.6 | Câble monomode 4 FO
| LE METRE LINEAIRE | ML
13.7.10.7 | Câble monomode 6 FO
| LE METRE LINEAIRE | ML
13.7.10.8 | Câble monomode 12 FO
| LE METRE LINEAIRE | ML
13.7.11 | Fourniture et mise en œuvre des accessoires pour reprise du branchement téléphone
Ce prix rémunère au forfait la fourniture et mise en œuvre de tous les équipements necessaires pour la reprise du branchement téléphonique existant
Ces prix comprennent notamment :
˗ l'amenée et le repli de tout matériel nécessaire à la bonne exécution,
˗ la fourniture, le transport, le déchargement, la pose et le calage et l'aiguillage des câbles,
˗ y compris les éventuels accessoires nécessaires,
˗ toutes les sujétions concernant les découpes nécessaires,
˗ les sujétions particulières de raccordement sur les ouvrages amont et aval y compris toutes les sujétions d'exécution.
13.7.11.1 | Pour un chantier concernant jusqu'à 10 abonnés
| LE FORFAIT | FT
13.7.11.2 | Pour un chantier concernant de 11 à 30 abonnés
| LE FORFAIT | FT
13.7.11.3 | Pour un chantier concernant de 31 à 50 abonnés
| LE FORFAIT | FT
13.7.11.4 | Pour un chantier concernant de 51 à 70 abonnés
| LE FORFAIT | FT
13.7.11.5 | Pour un chantier concernant de 71 abonnés et plus
| LE FORFAIT | FT
13.7.12 | Fourniture et mise en œuvre des accessoires pour reprise du branchement téléphonique en aérien sur un nouveau support
Ce prix rémunère au forfait la fourniture et mise en œuvre de tous les équipements necessaires pour la reprise du branchement téléphonique en aérien sur nouveau support
Ces prix comprennent notamment :
˗ l'amenée et le repli de tout matériel nécessaire à la bonne exécution,
˗ la fourniture, le transport, le déchargement, la pose et le calage et l'aiguillage des câbles,
˗ y compris les éventuels accessoires nécessaires,
˗ toutes les sujétions concernant les découpes nécessaires,
˗ les sujétions particulières de raccordement sur les ouvrages amont et aval
13.7.12.1 | Pour un chantier concernant jusqu'à 10 abonnés
| LE FORFAIT | FT
13.7.12.2 | Pour un chantier concernant de 11 à 30 abonnés
| LE FORFAIT | FT
13.7.12.3 | Pour un chantier concernant de 31 à 50 abonnés
| LE FORFAIT | FT
13.7.12.4 | Pour un chantier concernant de 51 à 70 abonnés
| LE FORFAIT | FT
13.7.12.5 | Pour un chantier concernant de 71 abonnés et plus
| LE FORFAIT | FT
14 | SIGNALISATION LUMINEUSE TRICOLORE
14.1 | DEPOSE
Ces prix rémunèrent à l'unité la dépose de feu tricolore, signal lumineux tricolore, répétiteur trafic, piétons, croix grecque, coffret d'appel piétons, support de feu, potence, plaque anti reflet.
Ils comprennent notamment :
˗ l'amenée et le repli de tout matériel nécessaire à la bonne exécution,
˗ la mise hors tension des appareils,
˗ la dépose soignée et la mise en stock au dépôt désigné par le maître d'ouvrage ou l'évacuation vers un centre de stockage agréé (droits de décharge inclus),
˗ la démolition des massifs existants et leur évacuation en centre de stockage agréé (droits de décharge inclus),
˗ toutes sujétions particulières d'exécution.
14.1.1 | Dépose de feu tricolore existant
| L'UNITE | U
14.1.2 | Dépose de signal lumineux tricolore sur poteau ou fût de potence
| L'UNITE | U
14.1.3 | Dépose de signal lumineux tricolore en tête de potence
| L'UNITE | U
14.1.4 | Dépose de répétiteur trafic
| L'UNITE | U
14.1.5 | Dépose de répétiteur piétons ou priorité piétons
| L'UNITE | U
14.1.6 | Dépose de répétiteur croix grecque
| L'UNITE | U
14.1.7 | Dépose de coffret d'appel piétons
| L'UNITE | U
14.1.8 | Dépose de support de feu ou potelet
| L'UNITE | U
14.1.9 | Dépose de potence
| L'UNITE | U
14.1.10 | Dépose de plaque anti-reflet de feu principal
| L'UNITE | U
14.1.11 | Dépose d'une console de fixation de tête de feu
| L'UNITE | U
14.1.12 | Dépose d'une console de fixation de répétiteur piétons ou priorité piétons
| L'UNITE | U
14.1.13 | Dépose d'une carte puissance de contrôleur
| L'UNITE | U
14.1.14 | Dépose de contrôleur
| L'UNITE | U
14.1.15 | Dépose d'armoire de feux et transport au dépôt
| L'UNITE | U
14.1.16 | Dépose d'armoire de feux provisoire
| L'UNITE | U
14.1.17 | Dépose de panneaux de signalisation lumineux
| L'UNITE | U
14.1.18 | Dépose de feu provisoire
| L'UNITE | U
14.2 | DEPLACEMENT DE FEU TRICOLORE
Ce prix rémunère : - la réalisation du nouveau massif support du feux tricolore, - la dépose du feux tricolore existant y compris déconnexion de l’alimentation, - la démolition du massif existant, - la réalisation d'un nouveau massif, - la repose sur le nouveau massif, - le raccordement au réseau.
˗ la mise en service et les essais nécessaires,
˗ toutes sujétions particulières d'exécution.
| L'UNITE | U
14.3 | FOURNITURE DE SUPPORT ET POTEAU
Ces prix rémunèrent à l'unité la fourniture de poteau, potelet, potence.
Ils comprennent notamment :
˗ le chargement, le transport, le déchargement à pied d'œuvre de poteau, potelet, potence au lieu désigné par le maître d'ouvrage.
14.3.1 | Fourniture de poteau rétreint 140/90 de 3,65 m acier galva thermo-laqué
| L'UNITE | U
14.3.2 | Fourniture de poteau rétreint 140/90 de 2,65 m acier galvanisé thermo-laqué
| L'UNITE | U
14.3.3 | Fourniture de poteau bisection 140/90 de 3,65 m en acier galvanisée thermo-laqué
| L'UNITE | U
14.3.4 | Fourniture de poteau bisection 140/90 de 2,65 m en acier galvanisée thermo-laqué
| L'UNITE | U
14.3.5 | Fourniture de potence acier galvanisé thermolaqué hauteur 7m à 7,50 m
14.3.5.1 | avancée 3,50m
| L'UNITE | U
14.3.5.2 | avancée 4,00m
| L'UNITE | U
14.3.5.3 | avancée 4,50m
| L'UNITE | U
14.4 | POSE DE SUPPORT DE FEU, TRAFIC OU PIETONS, POTENCE DE SIGNALISATION
Ces prix rémunèrent à l'unité le transport et la pose de support de feu, trafic ou piétons, potence de signalisation.
Ils comprennent notamment :
˗ l'amenée et le repli de tout matériel nécessaire à la bonne exécution,
˗ la pose de support de feu, trafic ou piétons, potence de signalisation,
˗ les raccordements, la mise en service et les essais nécessaires,
˗ toutes sujétions particulières d'exécution.
14.4.1 | Pose de support de feu 3,65 m
| L'UNITE | U
14.4.2 | Pose de support de feu 2,65 m
| L'UNITE | U
14.4.3 | Pose de potence de signalisation
14.4.3.1 | avancée 3,50m
| L'UNITE | U
14.4.3.2 | avancée 4,00m
| L'UNITE | U
14.4.3.3 | avancée 4,50m
| L'UNITE | U
14.5 | REMISE A L'APLOMB DE POTEAU, POTELET OU POTENCE
Ces prix rémunèrent à l'unité la remise à l'aplomb de poteau, potelet ou potence.
Ils comprennent notamment :
˗ l'amenée et le repli de tout matériel nécessaire à la bonne exécution,
˗ la remise à l'aplomb de poteau, potelet ou potence,
˗ les essais nécessaires,
˗ toutes sujétions particulières d'exécution.
14.5.1 | Remise à l'aplomb de poteau ou potelet
| L'UNITE | U
14.5.2 | Remise à l'aplomb de potence
| L'UNITE | U
14.6 | FOURNITURE ET POSE DE POTEAU BOIS
Ce prix rémunère à l'unité la fourniture et pose de poteau bois.
Il comprend notamment :
˗ l'amenée et le repli de tout matériel nécessaire à la bonne exécution,
˗ le chargement, le transport, le déchargement et la pose de poteau bois,
˗ toutes sujétions particulières d'exécution.
| L'UNITE | U
14.7 | DEPOSE DE POTEAU BOIS
Ce prix rémunère à l'unité la dépose de poteau bois.
Il comprend notamment :
˗ l'amenée et le repli de tout matériel nécessaire à la bonne exécution,
˗ la dépose soignée de poteau bois et la mise en stock au dépôt désigné par le maître d'ouvrage ou l'évacuation vers un centre de stockage agréé (droits de décharge inclus),
˗ toutes sujétions particulières d'exécution.
| L'UNITE | U
14.8 | FOURNITURE ET POSE DE MASSIF AUTOPORTEUR POUR POTEAU BOIS
Ce prix rémunère à l'unité la fourniture et pose de massif auto porteur pour poteau bois.
Il comprend notamment :
˗ l'amenée et le repli de tout matériel nécessaire à la bonne exécution,
˗ le chargement, le transport, le déchargement et la pose de massif auto porteur pour poteau bois,
˗ toutes sujétions particulières d'exécution.
| L'UNITE | U
14.9 | DEPOSE DE MASSIF AUTOPORTEUR POUR POTEAU BOIS
Ce prix rémunère à l'unité la dépose de massif auto porteur pour poteau bois.
Il comprend notamment :
˗ l'amenée et le repli de tout matériel nécessaire à la bonne exécution,
˗ la dépose de massif auto porteur pour poteau bois et l'évacuation vers un centre de stockage agréé (droits de décharge inclus),
˗ toutes sujétions particulières d'exécution.
| L'UNITE | U
14.10 | FOURNITURE ET POSE D'ARMOIRE OU D'ACCESSOIRES
Ces prix rémunèrent à l'unité la fourniture et pose d'armoires ou accessoires (socle, canon, contrôleur, carte, détecteur, …).
Ils comprennent notamment :
˗ l'amenée et le repli de tout matériel nécessaire à la bonne exécution,
˗ la fourniture et pose d'armoires ou accessoires (socle, canon, contrôleur, carte, détecteur, …),
˗ les raccordements, réglages nécessaires,
˗ la mise en service et les essais nécessaires,
˗ toutes sujétions particulières d'exécution.
14.10.1 | Fourniture et pose d'une armoire métallique type D14 1 porte
| L'UNITE | U
14.10.2 | Fourniture et pose d'une armoire métallique type D14 2 portes avec compartiment EDF
| L'UNITE | U
14.10.3 | Fourniture et pose d'une armoire plastique de type HDS GM
| L'UNITE | U
14.10.4 | Fourniture et pose d'un socle plastique de type HDS GM
| L'UNITE | U
14.10.5 | Fourniture et pose d'une armoire plastique de type HDS PM
| L'UNITE | U
14.10.6 | Fourniture et pose d'un socle plastique de type HDS PM
| L'UNITE | U
14.10.7 | Fourniture et pose de canon HDS
| L'UNITE | U
14.10.8 | Fourniture, pose et raccordement d'un contrôleur de feu
14.10.8.1 | Contrôleur 4 lignes de feux type Garbarini Gallery
| L'UNITE | U
14.10.8.2 | Contrôleur 8 lignes de feux type Garbarini Gallery
| L'UNITE | U
14.10.8.3 | Contrôleur 12 lignes de feux type Garbarini Gallery
| L'UNITE | U
14.10.8.4 | Contrôleur 16 lignes de feux type Garbarini Gallery
| L'UNITE | U
14.10.8.5 | Contrôleur 24 lignes de feux type Garbarini Gallery
| L'UNITE | U
14.10.8.6 | Contrôleur 4 lignes de feux type Lacroix traffy
| L'UNITE | U
14.10.8.7 | Contrôleur 8 lignes de feux type Lacroix traffy
| L'UNITE | U
14.10.8.8 | Contrôleur 12 lignes de feux type Lacroix traffy
| L'UNITE | U
14.10.8.9 | Contrôleur 16 lignes de feux type Lacroix traffy
| L'UNITE | U
14.10.8.10 | Contrôleur 24 lignes de feux type Lacroix traffy
| L'UNITE | U
14.10.8.11 | Contrôleur 4 lignes de feux type M@estro
| L'UNITE | U
14.10.8.12 | Contrôleur 8 lignes de feux type M@estro
| L'UNITE | U
14.10.8.13 | Contrôleur 12 lignes de feux type M@estro
| L'UNITE | U
14.10.8.14 | Contrôleur 16 lignes de feux type M@estro
| L'UNITE | U
14.10.8.15 | Contrôleur 24 lignes de feux type M@estro
| L'UNITE | U
14.10.8.16 | Contrôleur 4 lignes de feux type SEA
| L'UNITE | U
14.10.8.17 | Contrôleur 8 lignes de feux type SEA
| L'UNITE | U
14.10.8.18 | Contrôleur 12 lignes de feux type SEA
| L'UNITE | U
14.10.8.19 | Contrôleur 16 lignes de feux type SEA
| L'UNITE | U
14.10.8.20 | Contrôleur 24 lignes de feux type SEA
| L'UNITE | U
14.10.9 | Fourniture pose et raccordement d'une carte de puissance
| L'UNITE | U
14.10.10 | Fourniture et pose d'un GPS
| L'UNITE | U
14.10.11 | Fourniture et pose et raccordement de détecteurs omnidirectionnels
| L'UNITE | U
14.10.12 | Fourniture et pose et raccordement de détecteurs unidirectionnels
| L'UNITE | U
14.10.13 | Fourniture et pose embase de détecteur
| L'UNITE | U
14.10.14 | Fourniture et pose d'interrupteur différentiel 30 mA
| L'UNITE | U
14.11 | FOURNITURE ET REMPLACEMENT D'ACCESSOIRES
Ces prix rémunèrent à l'unité la fourniture et le remplacement d'accessoires (serrure, disjoncteur, cartouche fusible, …).
Ils comprennent notamment :
˗ l'amenée et le repli de tout matériel nécessaire à la bonne exécution,
˗ la mise hors tension si nécessaire avant dépose,
˗ la dépose soignée d'accessoires et l'évacuation vers un centre de stockage agréé (droits de décharge inclus),
˗ la fourniture et le remplacement d'accessoires (serrure, disjoncteur, cartouche fusible, …),
˗ les raccordements, réglages nécessaires,
˗ la mise en service et les essais nécessaires,
˗ toutes sujétions particulières d'exécution.
14.11.1 | Fourniture et remplacement de serrure d'armoire de commande
| L'UNITE | U
14.11.2 | Fourniture et remplacement disjoncteur différentiel 500 mA
| L'UNITE | U
14.11.3 | Fourniture et remplacement disjoncteur non différentiel
| L'UNITE | U
14.11.4 | Fourniture et remplacement d'un bloc CPU
| L'UNITE | U
14.12 | MODIFICATION D'UNE PROGRAMMATION DE CONTROLEUR
Ce prix rémunère à l'unité la modification d'une programmation de contrôleur.
Il comprend notamment :
˗ la modification d'une programmation de contrôleur,
˗ les réglages et essais nécessaires,
˗ toutes sujétions particulières d'exécution.
| L'UNITE | U
14.13 | PROGRAMMATION COMPLETE DE CONTROLEUR
Ce prix rémunère à l'unité la programmation complète d'un contrôleur.
Il comprend notamment :
˗ la programmation complète d'un contrôleur,
˗ les raccordements, réglages nécessaires,
˗ les réglages et essais nécessaires,
˗ toutes sujétions particulières d'exécution.
| L'UNITE | U
14.14 | FOURNITURE DE FEU TRICOLORE A LED
Ces prix rémunèrent à l'unité la fourniture à pied d'œuvre de feu tricolore.
Ils comprennent notamment :
˗ l'amenée et le repli de tout matériel nécessaire à la bonne exécution,
˗ le chargement, transport, déchargement, au lieu indiqué par le maître d'ouvrage, de feu tricolore.
˗ toutes sujétions particulières.
14.14.1 | Fourniture de feu répétiteur pour véhicule de type FARECO VISION 2
| L'UNITE | U
14.14.2 | Fourniture de feu tricolore de type FARECO VISION 2 diam 222
| L'UNITE | U
14.14.3 | Fourniture de feu tricolore de type FARECO VISION 2 diam 322
| L'UNITE | U
14.14.4 | Fourniture de feu tricolore de type FARECO VISION 2 diam 333
| L'UNITE | U
14.14.5 | Fourniture de feu répétiteur pour véhicule de type AXIMUM REVA
| L'UNITE | U
14.14.6 | Fourniture de feu tricolore de type AXIMUM ATLAS 3G diam 222
| L'UNITE | U
14.14.7 | Fourniture de feu tricolore de type AXIMUM ATLAS 3G diam 322
| L'UNITE | U
14.14.8 | Fourniture de feu tricolore de type AXIMUM ATLAS 3G diam 333
| L'UNITE | U
14.14.9 | Fourniture de feu tricolore de type AXIMUM ALUXE diam 222
| L'UNITE | U
14.14.10 | Fourniture de feu tricolore de type AXIMUM ALUXE diam 322
| L'UNITE | U
14.14.11 | Fourniture de feu tricolore de type AXIMUM ALUXE diam 333
| L'UNITE | U
14.14.12 | Fourniture de feu répétiteur pour véhicule de type LACROIX TRAFIC ALUMIX
| L'UNITE | U
14.14.13 | Fourniture de feu tricolore de type LACROIX TRAFIC ALUMIX diam 222
| L'UNITE | U
14.14.14 | Fourniture de feu tricolore de type LACROIX TRAFIC ALUMIX diam 322
| L'UNITE | U
14.14.15 | Fourniture de feu tricolore de type LACROIX TRAFIC ALUMIX diam 333
| L'UNITE | U
14.14.16 | Fourniture de feu répétiteur pour véhicule de type SEA AXEL
| L'UNITE | U
14.14.17 | Fourniture de feu tricolore de type SEA AXEL diam 222
| L'UNITE | U
14.14.18 | Fourniture de feu tricolore de type SEA AXEL diam 322
| L'UNITE | U
14.14.19 | Fourniture de feu tricolore de type SEA AXEL diam 333
| L'UNITE | U
14.14.20 | Fourniture de feu répétiteur pour véhicule de type SEA NIXEA
| L'UNITE | U
14.14.21 | Fourniture de feu tricolore de type SEA NIXEA diam 222
| L'UNITE | U
14.14.22 | Fourniture de feu tricolore de type SEA NIXEA diam 322
| L'UNITE | U
14.14.23 | Fourniture de feu tricolore de type SEA NIXEA diam 333
| L'UNITE | U
14.15 | FOURNITURE D'UN FEU PIETON SONORE A LED SONORE
Ce prix rémunère à l'unité la fourniture, le transport, d'un caisson piéton sonore à led.
Ils comprennent notamment :
˗ l'amenée et le repli de tout matériel nécessaire à la bonne exécution,
˗ le chargement, transport, déchargement, au lieu indiqué par le maître d'ouvrage, de feu tricolore.
˗ toutes sujétions particulières.
14.15.1 | Fourniture d'un feu piéton de type FARECO VISION 2
| L'UNITE | U
14.15.2 | Fourniture d'un feu piéton de type AXIMUM SPAx
| L'UNITE | U
14.15.3 | Fourniture d'un feu piéton de type LACROIX TRAFIC ALUMIX
| L'UNITE | U
14.15.4 | Fourniture d'un feu piéton de type SEA AXEL
| L'UNITE | U
14.15.5 | Fourniture d'un feu piéton de type SEA NIXEA
| L'UNITE | U
14.16 | FOURNITURE D'UN FEU MONOCOULEUR A LED
Ce prix rémunère à l'unité la fourniture, le transport d'un feu monocouleur y compris masque associé.
Il comprend notamment :
˗ l'amenée et le repli de tout matériel nécessaire à la bonne exécution,
˗ la fourniture, le transport, la pose d'une feu mono couleur à led, y compris son masque associé
˗ les raccordements, réglages nécessaires,
˗ la mise en service et les essais nécessaires,
˗ toutes sujétions particulières d'exécution.
14.16.1 | Fourniture d'un feu type croix grec du fabriquant FARECO de la gamme VISION 2
| L'UNITE | U
14.16.2 | Fourniture d'un feu type croix grec du fabriquant AXIMUM de la gamme ATLAS 3G
| L'UNITE | U
14.16.3 | Fourniture d'un feu type croix grec du fabriquant AXIMUM de la gamme ALUXE
| L'UNITE | U
14.16.4 | Fourniture d'un feu type croix grec du fabriquant LACROIX TRAFIC de la gamme ALUMIX
| L'UNITE | U
14.16.5 | Fourniture d'un feu type croix grec du fabriquant SEA de la gamme AXEL
| L'UNITE | U
14.16.6 | Fourniture d'un feu type croix grec du fabriquant SEA de la gamme NIXEA
| L'UNITE | U
14.16.7 | Fourniture d'un feu fléché du fabriquant FARECO de la gamme VISION 2
| L'UNITE | U
14.16.8 | Fourniture d'un feu fléché du fabriquant AXIMUM de la gamme ATLAS 3G
| L'UNITE | U
14.16.9 | Fourniture d'un feu fléché du fabriquant AXIMUM de la gamme ALUXE
| L'UNITE | U
14.16.10 | Fourniture d'un feu fléché du fabriquant LACROIX TRAFIC de la gamme ALUMIX
| L'UNITE | U
14.16.11 | Fourniture d'un feu fléché du fabriquant SEA de la gamme AXEL
| L'UNITE | U
14.16.12 | Fourniture d'un feu fléché du fabriquant SEA de la gamme NIXEA
| L'UNITE | U
14.16.13 | Fourniture d'un feu unicolore du fabriquant FARECO de la gamme VISION 2
| L'UNITE | 0
14.17 | FOURNITURE D'UN FEU PRIORITE PIETON DE TYPE A13b A LED
Ce prix rémunère à l'unité la fourniture, le transport, d'un feu priorité piéton de type A13b à led
Il comprend notamment :
˗ l'amenée et le repli de tout matériel nécessaire à la bonne exécution,
˗ la pose et le raccordement de tête de feu sur support,
˗ les raccordements, réglages nécessaires,
˗ la mise en service et les essais nécessaires,
˗ toutes sujétions particulières d'exécution.
14.17.1 | Fourniture d'un feu priorité piéton de type FARECO VISION 2
| L'UNITE | U
14.17.2 | Fourniture d'un feu priorité piéton de type AXIMUM ATLAS 3G
| L'UNITE | U
14.17.3 | Fourniture d'un feu priorité piéton de type AXIMUM ALUXE
| L'UNITE | U
14.17.4 | Fourniture d'un feu priorité piéton de type LACROIX TRAFIC ALUMIX
| L'UNITE | U
14.17.5 | Fourniture d'un feu priorité piéton de type SEA AXEL
| L'UNITE | U
14.17.6 | Fourniture d'un feu priorité piéton de type SEA NIXEA
| L'UNITE | U
14.18 | FOURNITURE ET POSE D'UN ECRAN DE CONSTRASTE POUR FEU ROUTIER
Ce prix rémunère à l'unité la fourniture, le transport et la pose d'un écran de constraste pour feu routier
Il comprend notamment :
˗ l'amenée et le repli de tout matériel nécessaire à la bonne exécution,
˗ la pose de l'équipement sur la tête de feu,
˗ les réglages nécessaires,
˗ toutes sujétions particulières d'exécution.
14.18.1 | Ecran de constrate pour feu routier de type 322
| L'UNITE | U
14.18.2 | Ecran de constrate pour feu routier de type 333
| L'UNITE | U
14.19 | POSE ET RACCORDEMENT DE FEU PRINCIPAL SUR SUPPORT
Ce prix rémunère à l'unité le transport, la pose et le raccordement de tête de feu sur support.
Il comprend notamment :
˗ l'amenée et le repli de tout matériel nécessaire à la bonne exécution,
˗ la pose et le raccordement de tête de feu sur support,
˗ les raccordements, réglages nécessaires,
˗ la mise en service et les essais nécessaires,
˗ toutes sujétions particulières d'exécution.
| L'UNITE | U
14.20 | POSE ET RACCORDEMENT DE FEU SUR BRAS DE POTENCE
Ce prix rémunère à l'unité la pose et le raccordement de tête de feu sur potence axiale.
Il comprend notamment :
˗ l'amenée et le repli de tout matériel nécessaire à la bonne exécution,
˗ la pose et le raccordement de tête de feu sur potence axiale,
˗ les raccordements, réglages nécessaires,
˗ la mise en service et les essais nécessaires,
˗ toutes sujétions particulières d'exécution.
| L'UNITE | U
14.21 | POSE ET RACCORDEMENT DE REPETITEUR TRAFIC
Ce prix rémunère à l'unité le transport, la pose et le raccordement de répétiteur trafic.
Il comprend notamment :
˗ l'amenée et le repli de tout matériel nécessaire à la bonne exécution,
˗ la pose et le raccordement de répétiteur trafic,
˗ les raccordements, réglages nécessaires,
˗ la mise en service et les essais nécessaires,
˗ toutes sujétions particulières d'exécution.
| L'UNITE | U
14.22 | POSE ET RACCORDEMENT DE FEU PIETON
Ce prix rémunère à l'unité le transport, la pose et le raccordement de feu piéton.
Il comprend notamment :
˗ l'amenée et le repli de tout matériel nécessaire à la bonne exécution,
˗ la pose et le raccordement de feu piéton,
˗ les raccordements, réglages nécessaires,
˗ la mise en service et les essais nécessaires,
˗ toutes sujétions particulières d'exécution.
| L'UNITE | U
14.23 | POSE ET RACCORDEMENT DE FEU MONOCOULEUR
Ce prix rémunère à l'unité le transport, la pose et le raccordement de feu monocouleur.
Il comprend notamment :
˗ l'amenée et le repli de tout matériel nécessaire à la bonne exécution,
˗ la pose et le raccordement de feu monocouleur,
˗ les raccordements, réglages nécessaires,
˗ la mise en service et les essais nécessaires,
˗ toutes sujétions particulières d'exécution.
| L'UNITE | U
14.24 | POSE ET RACCORDEMENT DE FEU TYPE PRIORITE PIETON
Ce prix rémunère à l'unité le transport, la pose et le raccordement de feu type priorité piéton.
Il comprend notamment :
˗ l'amenée et le repli de tout matériel nécessaire à la bonne exécution,
˗ la pose et le raccordement de de feu type priorité piéton,
˗ les raccordements, réglages nécessaires,
˗ la mise en service et les essais nécessaires,
˗ toutes sujétions particulières d'exécution.
| L'UNITE | U
14.25 | FOURNITURE POSE ET RACCORDEMENT DE COFFRET CLASSE II POUR LA SIGNALISATION LUMINEUSE ET TRICOLORE
Ce prix rémunère à l'unité la fourniture, la pose et le raccordement de coffret coffret classe II pour la SLT.
Il comprend notamment :
˗ l'amenée et le repli de tout matériel nécessaire à la bonne exécution,
˗ la pose de coffret de raccordement de signalisation lumineuse tricolore,
˗ les raccordements, réglages nécessaires,
˗ la mise en service et les essais nécessaires,
˗ toutes sujétions particulières d'exécution.
| L'UNITE | U
14.26 | FOURNITURE DE BOUTON APPEL PIETONS
Ces prix rémunèrent à l'unité la fourniture de bouton appel piétons.
Ils comprennent notamment :
˗ Le chargement, transport, déchargement au lieu indiqué par le maître d'ouvrage de bouton appel piétons,
˗ toutes sujétions particulières.
14.26.1 | Fourniture de bouton appel piéton de type FARECO VISION 2
| L'UNITE | U
14.26.2 | Fourniture de bouton appel piéton de type AXIMUM BAPA
| L'UNITE | U
14.26.3 | Fourniture de bouton appel piéton de type LACROIX TRAFIC ALUMIX
| L'UNITE | U
14.26.4 | Fourniture de bouton appel piéton de type SEA
| L'UNITE | U
14.27 | PROGRAMMATION OU MODIFICATION D'UN MESSAGE SONORE POUR CAISSON PIETON
Ce prix rémunère à l'unité la programmation ou la modification d'un message sonore pour caisson piéton
Il comprend notamment :
˗ l'amenée et le repli de tout matériel nécessaire à la bonne exécution,
˗ la programmation d'un message sonore pour un caisson piéton,
| L'UNITE | U
14.28 | POSE ET RACCORDEMENT DE BOUTON D'APPEL PIETON
Ce prix rémunère à l'unité la pose de coffret piétons.
Il comprend notamment :
˗ l'amenée et le repli de tout matériel nécessaire à la bonne exécution,
˗ la pose de coffret piétons,
˗ les raccordements, réglages nécessaires,
˗ la mise en service et les essais nécessaires,
˗ toutes sujétions particulières d'exécution.
| L'UNITE | U
14.29 | DIVERS
Ces prix rémunèrent à l'unité la fourniture, pose, confection, remplacement d'accessoires de SLT.
Ils comprennent notamment :
˗ l'amenée et le repli de tout matériel nécessaire à la bonne exécution,
˗ la fourniture, la pose (suivant l'article), la dépose (suivant l'article) y compris consignation si nécessaire d'accessoires de SLT,
˗ les raccordements, réglages nécessaires,
˗ la mise en service et les essais nécessaires,
˗ toutes sujétions particulières d'exécution.
14.29.1 | Confection de boucle électro-magnétique
14.29.1.1 | 1 voie de circulation
| L'UNITE | U
14.29.1.2 | 2 voies de circulation
| L'UNITE | U
14.29.1.3 | 3 voies de circulation
| L'UNITE | U
14.29.2 | Fourniture et pose de regard de boîte de boucle, y compris tampon fonte et scellement
| L'UNITE | U
14.29.3 | Fourniture, pose de boîte de raccordement pour boucle électromagnétique
| L'UNITE | U
14.29.4 | Fourniture et pose de coffret fonte étanche pour boucle
| L'UNITE | U
14.29.5 | Fourniture et confection de boîte de jonction signalisation lumineuse tricolore
| L'UNITE | U
14.29.6 | Fourniture, pose, raccordement et paramétrage de radar hyper fréquence type SPOT CAPSYS
| L'UNITE | U
14.29.7 | Fouriture et pose de panneau A13b à leds
14.29.7.1 | taille 700mm
| L'UNITE | U
14.29.7.2 | taille 1000mm
| L'UNITE | U
14.29.8 | Fourniture de panneau A13b à leds avec système d'alimentation solaire
14.29.8.1 | taille 700mm
| L'UNITE | U
14.29.8.2 | taille 1000mm
| L'UNITE | U
14.29.9 | Pose et raccordement de panneaux lumineux sur support
| L'UNITE | U
14.30 | LIGNES AERIENNES
14.30.1 | Fourniture de câble en aluminium autoporté isolé 2x16 mm2
Ce prix rémunère à l'unité la fourniture de câble en aluminium autoporté isolé 2x16 mm2.
Il comprend notamment :
˗ le chargement, transport, déchargement au lieu indiqué par le maître d'ouvrage de câble en aluminium autoporté isolé 2x16 mm2,
˗ toutes sujétions particulières.
| L'UNITE | ML
14.30.2 | Pose de câble en élévation
Ce prix rémunère à l'unité la pose de câble en élévation.
Il comprend notamment :
˗ l'amenée et le repli de tout matériel nécessaire à la bonne exécution,
˗ la pose de de câble en élévation,
˗ les fixations, raccordements, réglages nécessaires,
˗ la mise en service et les essais nécessaires,
˗ toutes sujétions particulières d'exécution.
| L'UNITE | ML
14.30.3 | Pose de câble autoporté isolé
Ce prix rémunère à l'unité la pose de câble autoporté isolé.
Il comprend notamment :
˗ l'amenée et le repli de tout matériel nécessaire à la bonne exécution,
˗ la pose de câble autoporté isolé,
˗ les fixations, raccordements, réglages nécessaires,
˗ la mise en service et les essais nécessaires,
˗ toutes sujétions particulières d'exécution.
| L'UNITE | ML
14.30.4 | Fourniture, transport et pose de pince d'ancrage ou balancelle
Ce prix rémunère à l'unité la fourniture, le transport et la pose de pince d'ancrage ou balancelle.
Il comprend notamment :
˗ l'amenée et le repli de tout matériel nécessaire à la bonne exécution,
˗ la fourniture, le transport, la pose de pince d'ancrage ou balancelle,
˗ les fixations, raccordements, réglages nécessaires,
˗ toutes sujétions particulières d'exécution.
| L'UNITE | U
14.30.5 | Fourniture et confection de remontée aérosouterraine
Ce prix rémunère à l'unité la fourniture et confection de remontée aérosouterraine.
Il comprend notamment :
˗ l'amenée et le repli de tout matériel nécessaire à la bonne exécution,
˗ la fourniture et confection de remontée aérosouterraine,
˗ les fixations, raccordements, réglages nécessaires,
˗ la mise en service et les essais nécessaires,
˗ toutes sujétions particulières d'exécution.
| L'UNITE | U
14.30.6 | Fourniture et pose de boîte de raccordement étanche avec protection fusible
Ce prix rémunère à l'unité la fourniture et pose de boîte de raccordement étanche avec protection fusible.
Il comprend notamment :
˗ l'amenée et le repli de tout matériel nécessaire à la bonne exécution,
˗ la fourniture et pose de boîte de raccordement étanche avec protection fusible,
˗ les fixations, raccordements, réglages nécessaires,
˗ la mise en service et les essais nécessaires,
˗ toutes sujétions particulières d'exécution.
| L'UNITE | U
14.30.7 | Dépose de remontée aérosouterraine
Ce prix rémunère à l'unité la dépose de remontée aérosouterraine.
Il comprend notamment :
˗ l'amenée et le repli de tout matériel nécessaire à la bonne exécution,
˗ la mise hors tension,
˗ la dépose soignée et la mise en stock à l'endroit désigné par le maître d'ouvrage ou l'évacuation vers un centre de stockage agréé (droits de décharge inclus),
˗ toutes sujétions particulières d'exécution.
| L'UNITE | U
14.30.8 | Dépose de câble en élévation sur façade
Ce prix rémunère à l'unité la dépose de câble en élévation sur façade.
Il comprend notamment :
˗ l'amenée et le repli de tout matériel nécessaire à la bonne exécution,
˗ la mise hors tension,
˗ la dépose soignée et la mise en stock à l'endroit désigné par le maître d'ouvrage ou l'évacuation vers un centre de stockage agréé (droits de décharge inclus),
˗ toutes sujétions particulières d'exécution.
| L'UNITE | ML
14.30.9 | Dépose de conducteur aérien torsadé et mise en dépôt
Ce prix rémunère à l'unité conducteur aérien torsadé et mise en dépôt.
Il comprend notamment :
˗ l'amenée et le repli de tout matériel nécessaire à la bonne exécution,
˗ la mise hors tension,
˗ la dépose soignée et la mise en stock à l'endroit désigné par le maître d'ouvrage,
˗ toutes sujétions particulières d'exécution.
| L'UNITE | ML
14.31 | PEINTURE D'EQUIPEMENTS EXISTANTS SUR SITE
Ces prix rémunèrent à l'unité la mise en peinture au RAL choisi par le maître d'ouvrage de support de feu, potelet, support de répétiteur, potence, feu tricolore, répétiteur trafic, répétiteur piétons, coffret d'appel piétons, armoire SLT.
Ils comprennent notamment :
˗ l'amenée et le repli de tout matériel nécessaire à la bonne exécution,
˗ la mise en peinture au RAL choisi par le maître d'ouvrage de support de feu, potelet, support de répétiteur, potence, feu tricolore, répétiteur trafic, répétiteur piétons, coffret d'appel piétons, armoire SLT (peinture comprise),
˗ toutes sujétions particulières d'exécution.
14.31.1 | Mise en peinture 3 couches de support de feu existant au RAL choisit par la MOA
| L'UNITE | U
14.31.2 | Mise en peinture 3 couches de potelet support de répétiteur existant au RAL choisit par la MOA
| L'UNITE | U
14.31.3 | Mise en peinture 3 couches de potence de 4 m d'avancée existant au RAL choisit par la MOA
| L'UNITE | U
14.31.4 | Mise en peinture 3 couches de potence de 5 m d'avancée existant au RAL choisit par la MOA
| L'UNITE | U
14.31.5 | Mise en peinture 3 couches de feu tricolore existant au RAL choisit par la MOA
| L'UNITE | U
14.31.6 | Mise en peinture 3 couches de répétiteur trafic existant au RAL choisit par la MOA
| L'UNITE | U
14.31.7 | Mise en peinture 3 couches de répétiteur piétons existant au RAL choisit par la MOA
| L'UNITE | U
14.31.8 | Mise en peinture 3 couches de coffret d'appel piétons existant au RAL choisit par la MOA
| L'UNITE | U
14.31.9 | Mise en peinture 3 couches d'armoire de signalisation tricolore existant au RAL choisit par la MOA
| L'UNITE | U
15 | MISE A DISPOSITION DE MAIN D'ŒUVRE
15.1 | MISE A DISPOSITION DE PERSONNEL AVEC PETIT OUTILLAGE, EN SEMAINE ENTRE 8H ET 17H
Ces prix rémunèrent à l'heure la mise à disposition de personnel avec petit outillage, en semaine entre 8h et 17h, selon la législation en vigueur.
15.1.1 | Chef de chantier
| L'HEURE | H
15.1.2 | Chef d'équipe avec camionnette
| L'HEURE | H
15.1.3 | Ouvrier N2 P1 ou N2 P2
| L'HEURE | H
15.1.4 | Ouvrier N1 P1 ou N1 P2
| L'HEURE | H
15.1.5 | Monteur niveau 1
| L'HEURE | H
15.1.6 | Monteur niveau 2
| L'HEURE | H
15.1.7 | Monteur niveau 3
| L'HEURE | H
15.1.8 | Géomètre
| L'HEURE | H
15.1.9 | Dessinateur
| L'HEURE | H
15.1.10 | Projeteur
| L'HEURE | H
15.1.11 | Ingénieur
| L'HEURE | H
15.2 | MISE A DISPOSITION DE PERSONNEL AVEC PETIT OUTILLAGE, EN SEMAINE ENTRE 17H ET 21H ET ENTRE 6H ET 8H
Ces prix rémunèrent à l'heure la mise à disposition de personnel avec petit outillage, en semaine entre 17h et 21h et entre 6h et 8h, selon la législation en vigueur.
15.2.1 | Chef de chantier
| L'HEURE | H
15.2.2 | Chef d'équipe avec camionnette
| L'HEURE | H
15.2.3 | Ouvrier N2 P1 ou N2 P2
| L'HEURE | H
15.2.4 | Ouvrier N1 P1 ou N1 P2
| L'HEURE | H
15.2.5 | Monteur niveau 1
| L'HEURE | H
15.2.6 | Monteur niveau 2
| L'HEURE | H
15.2.7 | Monteur niveau 3
| L'HEURE | H
15.3 | MISE A DISPOSITION DE PERSONNEL AVEC PETIT OUTILLAGE, EN SEMAINE ENTRE 21H ET 6H
Ces prix rémunèrent la mise à disposition de personnel avec petit outillage, en semaine entre 21h et 6h le lendemain, selon législation en vigueur.
15.3.1 | Chef de chantier
| L'HEURE | H
15.3.2 | Chef d'équipe avec camionnette
| L'HEURE | H
15.3.3 | Ouvrier N2 P1 ou N2 P2
| L'HEURE | H
15.3.4 | Ouvrier N1 P1 ou N1 P2
| L'HEURE | H
15.3.5 | Monteur niveau 1
| L'HEURE | H
15.3.6 | Monteur niveau 2
| L'HEURE | H
15.3.7 | Monteur niveau 3
| L'HEURE | H
15.4 | PLUS VALUE AUX PRIX CI-AVANT POUR MISE A DISPOSITION DE PERSONNEL LE DIMANCHE ET LES JOURS FERIES
Ces prix rémunèrent à l'heure la plus-value pour mise à disposition de personnel le dimanche et les jours fériés.
15.4.1 | Chef de chantier
| L'HEURE | H
15.4.2 | Chef d'équipe avec camionnette
| L'HEURE | H
15.4.3 | Ouvrier N2 P1 ou N2 P2
| L'HEURE | H
15.4.4 | Ouvrier N1 P1 ou N1 P2
| L'HEURE | H
15.4.5 | Monteur niveau 1
| L'HEURE | H
15.4.6 | Monteur niveau 2
| L'HEURE | H
15.4.7 | Monteur niveau 3
| L'HEURE | H
16 | LOCATION DE MATERIEL
16.1 | MATERIEL Y COMPRIS CONDUCTEUR, FOURNITURE D'ENTRETIEN ET DE FONCTIONNEMENT
Ces prix rémunèrent à l'heure ou à l'unité la location de matériel avec conducteur et fournitures d'entretien et de fonctionnement.
16.1.1 | Camion benne jusqu'à 4 tonnes de charge utile
| L'HEURE | H
16.1.2 | Camion benne au-delà de 4 tonnes et jusqu'à 8 tonnes de charge utile
| L'HEURE | H
16.1.3 | Camion benne au-delà de 8 tonnes et jusqu'à 15 tonnes de charge utile
| L'HEURE | H
16.1.4 | Camion benne au-delà de 15 tonnes et jusqu'à 26 tonnes de charge utile
| L'HEURE | H
16.1.5 | Plus value aux prix des camions benne pour utilisation d'un bras de levage
| L'HEURE | H
16.1.6 | Camion atelier
| L'HEURE | H
16.1.7 | Camion laboratoire avec technicien
| L'HEURE | 1/2 J
16.1.8 | Véhicule nacelle 14 - 18 m
| L'HEURE | H
16.1.9 | Véhicule nacelle 19 - 25 m
| L'HEURE | H
16.1.10 | Semi remorque plateau porte engin jusqu'à 26 tonnes de charge utile
| L'HEURE | H
16.1.11 | Pelle automotrice avec godet jusqu'à 450 litres de capacité
| L'HEURE | H
16.1.12 | Pelle automotrice avec brise roche hydraulique jusqu'à 0,550 tonnes
| L'HEURE | H
16.1.13 | Pelle automotrice avec godet de capacité comprise entre 450 et 800 litres
| L'HEURE | H
16.1.14 | Pelle automotrice avec brise roche hydraulique supérieur à 0,550 tonnes
| L'HEURE | H
16.1.15 | Autochargeur automoteur sur chenilles ou pneumatiques avec godet jusqu'à 500 litres de capacité
| L'HEURE | H
16.1.16 | Autochargeur automoteur sur chenilles ou pneumatiques avec godet de capacité comprise entre 500 et 1500 litres
| L'HEURE | H
16.1.17 | Autochargeur automoteur sur chenilles ou pneumatiques avec godet de capacité comprise entre 1500 et 2000 litres
| L'HEURE | H
16.1.18 | Amenée ou repliement de matériel nécessitant un porte engin
| L'UNITE | U
16.2 | MATERIEL SANS PERSONNEL MAIS AVEC LES FOURNITURES D'ENTRETIEN ET DE FONCTIONNEMENT
Ces prix rémunèrent à l'heure la mise à disposition de matériel en longue et courte durées et comprend notamment :
L'amenée et le repliement du matériel ses fournitures d'entretien et de fonctionnement.
16.2.1 | Fourgon automobile jusqu'à 3,5 tonnes de charge utile
| L'HEURE | H
16.2.2 | Pilonneuse ou plaque vibrante d'un poids inférieur à 150 kg
| L'HEURE | H
16.2.3 | Plaque vibrante d'un poids supérieur à 150 kg
| L'HEURE | H
16.2.4 | Compresseur 3000 l/mn avec tuyaux et deux marteaux pneumatiques
| L'HEURE | H
16.2.5 | Groupe électrogène de puissance inférieure à 50 kVA
| L'HEURE | H
17 | COEFFICIENT DE REVENTE DES MATERIELS ET FOURNITURES
Pour toutes les founitures non détaillées au bordereau des prix cadres, les montants seront établis par application d'un coefficient majorateur correspondant aux frais généraux et à la marge à appliquer au prix du matériel concerné sur présentation de la facture d'achat détaillée du fournisseur
17.1 | Si le prix de vente de la pièce est compris entre 1,00 € HT et 500,00 € HT | %
17.2 | Si le prix de vente de la pièce est compris entre 500,01 € HT et 1 000,00 € HT | %
17.3 | Si le prix de vente de la pièce est compris entre 1 000,01 € HT et 1 500,00 € HT | %
17.4 | Si le prix de vente de la pièce est supérieur à 1 500,01 € HT | %